## 组件
库存更新日期： |  |  | 2026-06-04 | 组件库存不足的需要询问周文娟备货情况，不要直接使用 |  |  |  | 此列勿动
玻璃类型 | 功率 | 排产情况 | 物料编号 | 物料名称 | 仓库名称 | 可用库存 | 备注 | 物料编号
双玻 | 730W | 在排产 | 6B001492 | 销售组件_TSM-NEG21C.20_730W_18BB_银边框_33mm_竖装_倒斜角_高反_2384*1303mm_Q1 | 天合富家-南宁仓 | 2427 |  | 6B001492
[5 empty] | 天合富家-徐州仓 | #N/A |  | 6B001492
[5 empty] | 天合富家-佛山仓 | #N/A |  | 6B001492
[5 empty] | 天合富家-郑州仓 | 9353 |  | 6B001492
[5 empty] | 天合富家-金华仓 | 973 |  | 6B001492
[5 empty] | 天合富家-常州西北仓 | 7737 |  | 6B001492
[5 empty] | 天合富家-湘潭仓 | 2578 |  | 6B001492
[5 empty] | 天合富家-武汉仓 | 3149 |  | 6B001492
[5 empty] | 天合富家-济南仓 | 2899 |  | 6B001492
| 720W | 停止排产 | 6B001455 | 销售组件_TSM-NEG21C.20_720W_18BB_银边框_33mm_竖装_倒斜角_高反_2384*1303mm_Q | 天合富家-常州西北仓 | 0 |  | 6B001455
| 715W | 停止排产 | 6B001440 | 销售组件_TSM-NEG21C.20_715W_18BB_银边框_33mm_竖装_倒斜角_高反_2384*1303mm_Q | 天合富家-南宁仓 | #N/A |  | 6B001440
[5 empty] | 天合富家-徐州仓 | #N/A |  | 6B001440
[5 empty] | 天合富家-佛山仓 | #N/A |  | 6B001440
[5 empty] | 天合富家-郑州仓 | 0 |  | 6B001440
[5 empty] | 天合富家-金华仓 | 0 |  | 6B001440
[5 empty] | 天合富家-常州西北仓 | 0 |  | 6B001440
[5 empty] | 天合富家-湘潭仓 | 0 |  | 6B001440
[5 empty] | 天合富家-武汉仓 | 0 |  | 6B001440
[5 empty] | 天合富家-济南仓 | #N/A |  | 6B001440
|  |  | 6B001469 | 销售组件_TSM-NEG21C.20_715W_18BB_银边框_横/竖装_线缆长度+350/-280_EPE/高透_安装孔间距1400_2384*1303*33_Q1（华电江苏专用） | 天合富家-常州西北仓 | 11 | 江苏华电项目专用 | 6B001469
[5 empty] | 天合富家-徐州仓 | #N/A |  | 6B001469
[5 empty] | 天合富家-金华仓 | #N/A |  | 6B001469
|  |  | 6B001476 | 销售组件_TSM-NEG21C.20_715W_18BB_银边框_横/竖装_线缆长度+350/-280_EPE/高透_安装孔间距1400_2384*1303*33_Q1（华电河南直采） | 天合富家-郑州仓 | 0 | 河南华电项目专用 | 6B001476
[5 empty] | 天合富家-常州西北仓 | 0 |  | 6B001476
| 710W | 停止排产 | 6B001432 | 销售组件_TSM-NEG21C.20_710W_18BB_银边框_横/竖装_线缆长度+350/-280_EPE/高透_安装孔间距1400_2384*1303*33_Q1（华电河南直采） | 天合富家-郑州仓 | 0 | 河南华电项目专用 | 6B001432
|  |  | 6B001439 | 销售组件_TSM-NEG21C.20_710W_18BB_银边框_横/竖装_线缆长度+350/-280_EPE/高透_安装孔间距1400_2384*1303*33_Q1（华电江苏专用） | 天合富家-常州西北仓 | 166 | 江苏华电项目专用 | 6B001439
[5 empty] | 天合富家-徐州仓 | #N/A |  | 6B001439
|  |  | 6B001413 | 销售组件_TSM-NEG21C.20_710W_18BB_银边框_33mm_竖装_倒斜角_高反_2384*1303mm_Q | 天合富家-湘潭仓 | #N/A |  | 6B001413
[5 empty] | 天合富家-常州西北仓 | 0 |  | 6B001413
[5 empty] | 天合富家-徐州仓 | #N/A |  | 6B001413
[5 empty] | 天合富家-济南仓 | #N/A |  | 6B001413
[5 empty] | 天合富家-郑州仓 | #N/A |  | 6B001413
[5 empty] | 天合富家-昆明仓 | #N/A |  | 6B001413
[5 empty] | 天合富家-佛山仓 | #N/A |  | 6B001413
[5 empty] | 天合富家-武汉仓 | 0 |  | 6B001413
| 705W | 停止排产 | 6B001431 | 销售组件_TSM-NEG21C.20_705W_18BB_银边框_横/竖装_线缆长度+350/-280_EPE/高透_安装孔间距1400_2384*1303*33_Q1（华电河南直采） | 天合富家-郑州仓 | 120 | 河南华电项目专用 | 6B001431
|  |  | 6B001438 | 销售组件_TSM-NEG21C.20_705W_18BB_银边框_横/竖装_线缆长度+350/-280_EPE/高透_安装孔间距1400_2384*1303*33_Q1（华电江苏专用） | 天合富家-常州西北仓 | 89 | 江苏华电项目专用 | 6B001438
[5 empty] | 天合富家-徐州仓 | #N/A |  | 6B001438
|  |  | 6B001410 | 销售组件_TSM-NEG21C.20_705W_18BB_银边框_33mm_竖装_倒斜角_高反_2384*1303mm_Q | 天合富家-武汉仓 | 0 |  | 6B001410
| 700W | 停止排产 | 6B001241 | 销售组件_TSM-NEG21C.20_700W_18BB_银边框_33mm_竖装_倒斜角_高反_2384*1303mm_Q | 天合富家-金华仓 | #N/A |  | 6B001241
| 690W | 停止排产 | 6B001239 | 销售组件_TSM-NEG21C.20_690W_18BB_银边框_33mm_竖装_倒斜角_高反_2384*1303mm_Q1 | 天合富家-佛山仓 | #N/A |  | 6B001239
| 660W | 停止排产 | 6B001028 | RSVG销售组件_TSM-DEG21C.20_660W_12BB_银边框_33mm_竖装_倒斜角_高反_2384*1303mm_Q1 | 天合富家-佛山仓 | #N/A |  | 6B001028
[5 empty] | 天合富家-郑州仓 | #N/A |  | 6B001028
| 635W | 在排产 | 6B001491 | 销售组件_TSM-NEG19RC.20_635W_16BB_银边框_30mm_竖装_倒斜角_高反_2382*1134mm_Q1 | 天合富家-常州西北仓 | 0 |  | 6B001491
| 630W | 停止排产 | 6B001379 | 销售组件_TSM-NEG20MC.20_630W_16BB_银边框_30mm_竖装_倒斜角_高透_2465*1134mm_Q1 | 天合富家-济南仓 | 20 |  | 6B001379
|  |  | 6B001505 | 销售组件_TSM-NEG19RC.20_630W_16BB_银边框_30mm_竖装_倒斜角_高反_2382*1134mm_QT | 天合富家-常州西北仓 | #N/A | 特价组件 | 6B001505
| 625W | 停止排产 | 6B001378 | 销售组件_TSM-NEG20MC.20_625W_16BB_银边框_30mm_竖装_倒斜角_高透_2465*1134mm_Q1 | 天合富家-济南仓 | 352 |  | 6B001378
|  |  | 6B001452 | 销售组件_TSM-NEG19RC.20_625W_12BB_银边框_30mm_竖装_倒斜角_高反_2382*1134mm_Q1 | 天合富家-常州西北仓 | 6 | 小包装组件，仅限阳台光伏使用 | 6B001452
| 620W | 停止排产 | 6B001436 | 销售组件_TSM-NEG19RC.20_620W_12BB_银边框_30mm_竖装_倒斜角_高反_2382*1134mm_Q1 | 天合富家-常州西北仓 | 148 |  | 6B001436
|  |  | 6B001507 | 销售组件_TSM-NEG19RC.20_620W_16BB_银边框_30mm_竖装_倒斜角_高反_2382*1134mm_Q1-T | 天合富家-常州西北仓 | #N/A | 特价组件 | 6B001507
| 615W | 停止排产 | 6B001391 | 销售组件_TSM-NEG19RC.20_615W_12BB_银边框_30mm_竖装_倒斜角_高反_2382*1134mm_Q1 | 天合富家-常州西北仓 | 274 |  | 6B001391
| 610W | 停止排产 | 6B001390 | 销售组件_TSM-NEG19RC.20_610W_12BB_银边框_30mm_竖装_倒斜角_高反_2382*1134mm_Q1 | 天合富家-常州西北仓 | 16 |  | 6B001390
| 600W | 停止排产 | 6B001244 | 销售组件_TSM-NEG19RC.20_600W_12BB_银边框_30mm_竖装_倒斜角_高反_2384*1134mm_Q1 | 天合富家-常州西北仓 | 27 |  | 6B001244
[5 empty] | 天合富家-徐州仓 | #N/A |  | 6B001244
| 595W | 停止排产 | 6B001146 | 销售组件_TSM-NEG19RC.20_595W_12BB_银边框_30mm_竖装_倒斜角_高反_2384*1134mm_Q1 | 天合富家-常州西北仓 | 0 |  | 6B001146
[5 empty] | 天合富家-济南仓 | #N/A |  | 6B001146
[5 empty] | 天合富家-徐州仓 | #N/A |  | 6B001146
| 445W | 1477停产，后续换型号 | 6B001477 | 销售组件_TSM-NEG9RC.27_445W_14BB_黑边框_30mm_竖装_倒斜角_高反_1762*1134mm_Q1 | 天合富家-常州西北仓 | 319 |  | 6B001477
|  |  |  | 销售组件_TSM-NEG9RC.27_445W_14BB_黑边框_30mm_竖装_倒斜角_高反_1762*1134mm_Q1 | 天合富家-武汉仓 | 114 |  | 6B001477
|  |  |  | 销售组件_TSM-NEG9RC.27_445W_14BB_黑边框_30mm_竖装_倒斜角_高反_1762*1134mm_Q1 | 天合富家-徐州仓 | #N/A |  | 6B001477
|  |  |  | 销售组件_TSM-NEG9RC.27_445W_14BB_黑边框_30mm_竖装_倒斜角_高反_1762*1134mm_Q1 | 天合富家-湘潭仓 | #N/A |  | 6B001477
| 410W | 停止排产 | 6A006059 | RSVG销售组件_TSM-DEG15MC.20(II)_410W_9BB_银边框_30mm_竖装_2024*1002mm_Q1 | 天合富家-济南仓 | 2 |  | 6A006059
| 405W | 停止排产 | 6A006058 | RSVG销售组件_TSM-DEG15MC.20(II)_405W_9BB_银边框_30mm_竖装_2024*1002mm_Q1 | 天合富家-济南仓 | 12 |  | 6A006058
单玻 | 665W | 停止排产 | 6B001084 | RSVG销售组件_TSM-DE21_665W_12BB_银边框_33mm_竖装_倒斜角_高反_2384*1303mm_Q1 | 天合富家-徐州仓 | #N/A |  | 6B001084
| 650W | 停止排产 | 6A009104 | RSVG销售组件_TSM-DE21_650W_12BB_银边框_35mm_竖装_倒斜角_高反_2384*1303mm_Q1 | 天合富家-常州西北仓 | 1 |  | 6A009104
| 615W | 停止排产 | 6B001389 | 销售组件_TSM-NE19R_615W_16BB_银边框_30mm_竖装_倒斜角_高反_2382*1134mm_Q1 | 天合富家-常州西北仓 | 10 |  | 6B001389
| 575W | 停止排产 | 6A010917 | RSVG销售组件_TSM-DE19R_575W_12BB_银边框_35mm_竖装_倒斜角_高反_2384*1134mm_Q1 | 天合富家-佛山仓 | #N/A |  | 6A010917
[5 empty] | 天合富家-武汉仓 | 1 |  | 6A010917
[5 empty] | 天合富家-济南仓 | 191 |  | 6A010917
[5 empty] | 天合富家-常州西北仓 | 125 |  | 6A010917
[5 empty] | 天合富家-徐州仓 | #N/A |  | 6A010917
|  |  | 6B001136 | 销售组件_TSM-DE19R_575W_12BB_银边框_30mm_竖装_倒斜角_高反_2384*1134mm_Q1 | 天合富家-徐州仓 | #N/A |  | 6B001136
[5 empty] | 天合富家-济南仓 | #N/A |  | 6B001136
[5 empty] | 天合富家-常州西北仓 | 0 |  | 6B001136
| 570W | 停止排产 | 6A010916 | RSVG销售组件_TSM-DE19R_570W_12BB_银边框_35mm_竖装_倒斜角_高反_2384*1134mm_Q1 | 天合富家-徐州仓 | #N/A |  | 6A010916
[5 empty] | 天合富家-常州西北仓 | 58 |  | 6A010916
[5 empty] | 天合富家-郑州仓 | #N/A |  | 6A010916
| 565W | 停止排产 | 6B001088 | 销售组件_TSM-DE19R_565W_12BB_银边框_35mm_竖装_倒斜角_高反_2384*1134mm_Q1 | 天合富家-徐州仓 | #N/A |  | 6B001088

## 逆变器
库存更新日期： | 2026-06-04 |  | 如果不是项目强制要求，尽量不要使用原厂机 |  |  |  | 此列勿动
厂家 | 功率 | 物料编号 | 物料名称 | 仓库名称 | 可用库存 | 备注 | 物料编号 | 价格排序（数字越大则越贵）
爱士惟 | 6KW三相 | AB002001 | 组串式逆变器ASW6K-LT-G2 Pro_6kW_2路(16A/16A)_三相_180-1100V_IP66_WiFi_自然冷却 | 天合富家-常州西北仓 | 20 | 未上架 | AB002001 | #N/A
| 8KW单相 | AA002219 | 组串式逆变器_TS-SN8KTLE-T2_8kW_2路_单相_80-600_220/230V_NB/T32004_IP65_GPRS_自然冷却_天合原装专用(20A/20A) | 天合富家-金华仓 | #N/A |  | AA002219 | 102
|  |  |  | 天合富家-常州西北仓 | #N/A |  | AA002219 | 102
|  |  |  | 天合富家-徐州仓 | #N/A |  | AA002219 | 102
| 10KW单相 | AA002220 | 组串式逆变器_TS-SN10KTLE-T3_10kW_3路_单相_80-600V_220/230V_NB/T32004_IP65_GPRS_自然冷却_天合原装专用(20A/16A/20A) | 天合富家-武汉仓 | 0 |  | AA002220 | 130
|  |  |  | 天合富家-金华仓 | 0 |  | AA002220 | 130
|  |  |  | 天合富家-常州西北仓 | 10 |  | AA002220 | 130
|  |  |  | 天合富家-郑州仓 | #N/A |  | AA002220 | 130
| 10KW三相 | AB002002 | 组串式逆变器ASW10K-LT-G2 Pro_10kW_2路(20A/16A)_三相_180-1100V_IP66_WiFi_自然冷却 | 天合富家-常州西北仓 | 160 | 未上架 | AB002002 | #N/A
| 12KW三相 | AA002151 | 组串式逆变器_TS-SN12KTL3E-U2_12kW_2路_三相_125-1100V_380/400V_NB/T32004_IP65_GPRS_风冷_天合原装专用（32A/20A） | 天合富家-佛山仓 | #N/A |  | AA002151 | 1
|  |  |  | 天合富家-南宁仓 | #N/A |  | AA002151 | 1
|  |  |  | 天合富家-武汉仓 | #N/A |  | AA002151 | 1
|  |  |  | 天合富家-金华仓 | 3 |  | AA002151 | 1
|  |  |  | 天合富家-常州西北仓 | 0 |  | AA002151 | 1
|  |  |  | 天合富家-济南仓 | 1 |  | AA002151 | 1
|  |  |  | 天合富家-徐州仓 | #N/A |  | AA002151 | 1
|  |  |  | 天合富家-郑州仓 | 0 |  | AA002151 | 1
|  | AB002013 | 组串式逆变器ASW12K-LT-G2 Pro_12kW_2路(20A/20A)_三相_180-1100V_IP66_WiFi_自然冷却 | 天合富家-常州西北仓 | 10 | 未上架 | AB002013 | #N/A
| 17KW三相 | AA002414 | 组串式逆变器_TS-SN17KTL3E-U2_17kW_2路_三相_150-1100V_380/400V_NB/T32004_IP65_GPRS_风冷_天合原装专用（32A/32A） | 天合富家-常州西北仓 | 0 |  | AA002414 | 67
|  |  |  | 天合富家-郑州仓 | 0 |  | AA002414 | 67
| 20KW三相 | AA002415 | 组串式逆变器_TS-SN20KTL3E-U2_20kW_2路_三相_150-1100V_380/400V_NB/T32004_IP65_GPRS_风冷_天合原装专用（32A/32A） | 天合富家-武汉仓 | 0 |  | AA002415 | 57
|  |  |  | 天合富家-常州西北仓 | 38 |  | AA002415 | 57
| 25KW三相 | AA002416 | 组串式逆变器_TS-SN25KTL3E-U2_25kW_2路_三相_150-1100V_380/400V_NB/T32004_IP65_GPRS_风冷_天合原装专用（40A/32A） | 天合富家-佛山仓 | #N/A |  | AA002416 | 87
|  |  |  | 天合富家-南宁仓 | #N/A |  | AA002416 | 87
|  |  |  | 天合富家-武汉仓 | #N/A |  | AA002416 | 87
|  |  |  | 天合富家-金华仓 | 0 |  | AA002416 | 87
|  |  |  | 天合富家-常州西北仓 | 18 |  | AA002416 | 87
|  |  |  | 天合富家-徐州仓 | #N/A |  | AA002416 | 87
|  |  |  | 天合富家-郑州仓 | 0 |  | AA002416 | 87
|  | AB001333 | 组串式逆变器_ASW25K-LT-G2_25kW_2路_三相_180-1100V_380/400V_NB/T32004_IP66_4G/RS485_风冷_爱士惟(40A/32A) | 天合富家-常州西北仓 | #N/A | 原厂机 | AB001333 | 99
| 30KW三相 | AB001066 | 组串式逆变器_TS-SN30KTL3E-U3_30kW_3路_三相_200-1100V_380/400V_NB/T32004_IP65_GPRS_风冷_天合原装专用(40A/20A/30A) | 天合富家-佛山仓 | #N/A |  | AB001066 | 119
|  |  |  | 天合富家-武汉仓 | #N/A |  | AB001066 | 119
|  |  |  | 天合富家-常州西北仓 | 0 |  | AB001066 | 119
|  |  |  | 天合富家-徐州仓 | #N/A |  | AB001066 | 119
|  | AB001334 | 组串式逆变器_ASW30K-LT-G2_30kW_3路_三相_180-1100V_380/400V_NB/T32004_IP66_4G/RS485_风冷_爱士惟(40A/20A/40A) | 天合富家-常州西北仓 | #N/A | 原厂机 | AB001334 | 134
| 36KW三相 | AB001176 | 组串式逆变器_TS-SN36KTL3E-U4_36kW_4路_三相_180-1100V_380/400V_NB/T32004_IP65_GPRS_风冷_天合原装专用（40A/32A/20A/20A） | 天合富家-武汉仓 | #N/A |  | AB001176 | 198
| 40KW三相 | AB001177 | 组串式逆变器_TS-SN40KTL3E-U4_40kW_4路_三相_180-1100V_380/400V_NB/T32004_IP65_GPRS_风冷_天合原装专用（40A/32A/20A/20A） | 天合富家-武汉仓 | 0 |  | AB001177 | 201
|  |  |  | 天合富家-徐州仓 | #N/A |  | AB001177 | 201
|  |  |  | 天合富家-昆明仓 | 0 |  | AB001177 | 201
|  |  |  | 天合富家-郑州仓 | #N/A |  | AB001177 | 201
| 50KW三相 | AB001178 | 组串式逆变器_TS-SN50KTL3E-X4_50kW_4路_三相_200-1100V_380/400V_NB/T32004_IP65_GPRS_风冷_天合原装专用（40A/40A/20A/32A） | 天合富家-佛山仓 | #N/A |  | AB001178 | 226
|  |  |  | 天合富家-南宁仓 | #N/A |  | AB001178 | 226
|  |  |  | 天合富家-武汉仓 | 0 |  | AB001178 | 226
|  |  |  | 天合富家-金华仓 | 0 |  | AB001178 | 226
|  |  |  | 天合富家-常州西北仓 | 0 |  | AB001178 | 226
|  |  |  | 天合富家-济南仓 | #N/A |  | AB001178 | 226
|  |  |  | 天合富家-徐州仓 | #N/A |  | AB001178 | 226
|  |  |  | 天合富家-湘潭仓 | #N/A |  | AB001178 | 226
|  |  |  | 天合富家-昆明仓 | 0 |  | AB001178 | 226
|  |  |  | 天合富家-郑州仓 | 0 |  | AB001178 | 226
奥克斯 | 20KW三相 | AB001348 | 组串式逆变器_TS-SN20KTL3U-S2_20kW_2路_三相_200-1100V_380/400V_NB/T32004_IP66_GPRS_风冷_天合原装专用(40A/32A) | 天合富家-佛山仓 | #N/A |  | AB001348 | 59
|  |  |  | 天合富家-昆明仓 | 0 |  | AB001348 | 59
|  |  |  | 天合富家-郑州仓 | 0 |  | AB001348 | 59
| 25KW三相 | AB001305 | 组串式逆变器_TS-SN25KTL3U-S2_25kW_2路_三相_150-1100V_380/400V_NB/T32004_IP66_GPRS_风冷_天合原装专用(40A/32A) | 天合富家-佛山仓 | #N/A |  | AB001305 | 97
|  |  |  | 天合富家-南宁仓 | 0 |  | AB001305 | 97
| 30KW三相 | AB001306 | 组串式逆变器_TS-SN30KTL3U-S3_30kW_3路_三相_150-1100V_380/400V_NB/T32004_IP66_GPRS_风冷_天合原装专用(40A/32A/32A) | 天合富家-佛山仓 | #N/A |  | AB001306 | 110
|  |  |  | 天合富家-金华仓 | #N/A |  | AB001306 | 110
| 36KW三相 | AB001350 | 组串式逆变器_TS-SN36KTL3U-S3_36kW_3路_三相_180-1100V_380/400V_NB/T32004_IP66_GPRS_风冷_天合原装专用(40A/40A/20A) | 天合富家-南宁仓 | #N/A |  | AB001350 | 190
|  |  |  | 天合富家-湘潭仓 | #N/A |  | AB001350 | 190
|  |  |  | 天合富家-郑州仓 | #N/A |  | AB001350 | 190
| 40KW三相 | AB001307 | 组串式逆变器_TS-SN40KTL3U-S4_40kW_4路_三相_160-1100V_380/400V_NB/T32004_IP66_GPRS_风冷_天合原装专用(40A/40A/20A/20A) | 天合富家-金华仓 | 0 |  | AB001307 | 197
古瑞瓦特 | 10KW三相 | AB001141 | 组串式逆变器_TS-SN10KTL3F-V2_10kW_2路_三相_160-1100V_380/400V_NB/T32004_IP66_GPRS_风冷_天合原装专用(20A/20A) | 天合富家-常州西北仓 | #N/A |  | AB001141 | 24
|  |  |  | 天合富家-济南仓 | 5 |  | AB001141 | 24
| 12KW三相 | AB001142 | 组串式逆变器_TS-SN12KTL3F-V2_12kW_2路_三相_160-1100V_380/400V_NB/T32004_IP66_GPRS_风冷_天合原装专用(20A/20A) | 天合富家-南宁仓 | 2 |  | AB001142 | 11
|  |  |  | 天合富家-金华仓 | #N/A |  | AB001142 | 11
|  |  |  | 天合富家-常州西北仓 | 0 |  | AB001142 | 11
|  |  |  | 天合富家-济南仓 | #N/A |  | AB001142 | 11
| 15KW三相 | AB001143 | 组串式逆变器_TS-SN15KTL3F-V2_15kW_2路_三相_160-1100V_380/400V_NB/T32004_IP66_GPRS_风冷_天合原装专用(20A/20A) | 天合富家-南宁仓 | #N/A |  | AB001143 | 9
|  |  |  | 天合富家-常州西北仓 | #N/A |  | AB001143 | 9
| 33KW三相 | AA001275 | 组串式逆变器_TS-SN33KTL3F-T3_33kW_3路_三相_250-1100V_380/400V_NB/T32004_IP65_GPRS_风冷_天合原装专用(3*26A) | 天合富家-常州西北仓 | #N/A |  | AA001275 | 207
| 36KW三相 | AA001669 | 组串式逆变器_TS-SN36KTL3F-U3_36kW_3路_三相_250-1100V_380/400V_NB/T32004_IP65_GPRS_风冷_天合原装专用(3*32 A) | 天合富家-郑州仓 | 0 |  | AA001669 | 237
| 50KW三相 | AB001215 | 组串式逆变器_TS-SN50KTL3F-V4_50kW_4路_三相_200-1100V_380/400V_NB/T32004_IP66_GPRS_风冷_天合原装专用(40A/40A/40A/40A) | 天合富家-徐州仓 | #N/A |  | AB001215 | 246
|  |  |  | 天合富家-郑州仓 | #N/A |  | AB001215 | 246
固德威 | 10KW三相 | AB001025 | 组串式逆变器_TS-SN10KTL3D-V2_10kW_2路_三相_160-1100V_380/400V_NB/T32004_IP65_GPRS_自然冷却_天合原装专用(22A/22A) | 天合富家-武汉仓 | 2 |  | AB001025 | 105
|  |  |  | 天合富家-常州西北仓 | 0 |  | AB001025 | 105
|  |  |  | 天合富家-济南仓 | #N/A |  | AB001025 | 105
|  | AA002472 | 组串式逆变器_TS-SN10KTL3D-U2_10kW_2路_三相_180-1100V_380/400V_NB/T32004_IP65_RS485_自然冷却_天合原装专用(18A/18A) | 天合富家-常州西北仓 | 0 |  | AA002472 | 136
|  |  |  | 天合富家-徐州仓 | #N/A |  | AA002472 | 136
|  |  |  | 天合富家-郑州仓 | #N/A |  | AA002472 | 136
| 15KW三相 | AB001027 | 组串式逆变器_TS-SN15KTL3D-V2_15kW_2路_三相_160-1100V_380/400V_NB/T32004_IP65_GPRS_自然冷却_天合原装专用(22A/22A) | 天合富家-佛山仓 | #N/A |  | AB001027 | 16
|  |  |  | 天合富家-南宁仓 | #N/A |  | AB001027 | 16
|  |  |  | 天合富家-武汉仓 | #N/A |  | AB001027 | 16
|  |  |  | 天合富家-金华仓 | 0 |  | AB001027 | 16
|  |  |  | 天合富家-常州西北仓 | 22 |  | AB001027 | 16
|  |  |  | 天合富家-济南仓 | #N/A |  | AB001027 | 16
|  |  |  | 天合富家-徐州仓 | #N/A |  | AB001027 | 16
|  |  |  | 天合富家-湘潭仓 | #N/A |  | AB001027 | 16
| 17KW三相 | AB001164 | 组串式逆变器_TS-SN17KTL3D-W2_17kW_2路_三相_160-1100V_380/400V_NB/T32004_IP66_GPRS_风冷_天合原装专用(40A/20A) | 天合富家-南宁仓 | #N/A |  | AB001164 | 62
|  |  |  | 天合富家-武汉仓 | #N/A |  | AB001164 | 62
|  |  |  | 天合富家-常州西北仓 | 0 |  | AB001164 | 62
|  |  |  | 天合富家-徐州仓 | #N/A |  | AB001164 | 62
|  |  |  | 天合富家-郑州仓 | 0 |  | AB001164 | 62
|  | AB001028 | 组串式逆变器_TS-SN17KTL3D-V2_17kW_2路_三相_160-1100V_380/400V_NB/T32004_IP65_GPRS_自然冷却_天合原装专用(32A/22A) | 天合富家-徐州仓 | #N/A |  | AB001028 | 108
| 20KW三相 | AB001391 | 组串式逆变器_GW20K-SDT-CN-G40_20kW_2路（42A/42A)_三相_140-1000V_380V_NB/T32004-2018_IP66_RS485/4G_智能风冷_固德威_ | 天合富家-常州西北仓 | #N/A | 原厂机，有现货时交期最快10天，无现货时交期30天 | AB001391 | 39
|  | AB001354 | 组串式逆变器_TS-SN20KTL3D-X2_20kW_2路_三相_160-1100V_380/400V_NB/T32004_IP66_GPRS_风冷_天合原装专用(42A/42A) | 天合富家-佛山仓 | #N/A |  | AB001354 | 40
|  |  |  | 天合富家-南宁仓 | #N/A |  | AB001354 | 40
|  |  |  | 天合富家-武汉仓 | 20 |  | AB001354 | 40
|  |  |  | 天合富家-常州西北仓 | 24 |  | AB001354 | 40
|  |  |  | 天合富家-济南仓 | 0 |  | AB001354 | 40
|  |  |  | 天合富家-徐州仓 | #N/A |  | AB001354 | 40
|  |  |  | 天合富家-湘潭仓 | 35 |  | AB001354 | 40
| 25KW三相 | AB001355 | 组串式逆变器_TS-SN25KTL3D-X2_25kW_2路_三相_160-1100V_380/400V_NB/T32004_IP66_GPRS_风冷_天合原装专用(42A/42A) | 天合富家-佛山仓 | #N/A |  | AB001355 | 53
|  |  |  | 天合富家-南宁仓 | 0 |  | AB001355 | 53
|  |  |  | 天合富家-徐州仓 | #N/A |  | AB001355 | 53
|  |  |  | 天合富家-湘潭仓 | 33 |  | AB001355 | 53
| 30KW三相 | AB001357 | 组串式逆变器_TS-SN30KTL3D-X3_30kW_3路_三相_160-1100V_380/400V_NB/T32004_IP66_GPRS_风冷_天合原装专用(42A/42A/32A) | 天合富家-佛山仓 | #N/A |  | AB001357 | 123
|  |  |  | 天合富家-武汉仓 | 87 |  | AB001357 | 123
|  |  |  | 天合富家-常州西北仓 | 27 |  | AB001357 | 123
|  |  |  | 天合富家-济南仓 | 23 |  | AB001357 | 123
|  |  |  | 天合富家-徐州仓 | #N/A |  | AB001357 | 123
|  |  |  | 天合富家-湘潭仓 | 77 |  | AB001357 | 123
|  | AB001203 | 组串式逆变器_TS-SN30KTL3D-W3_30kW_3路_三相_160-1100V_380/400V_NB/T32004_IP66_GPRS_风冷_天合原装专用(40A/40A/20A) | 天合富家-常州西北仓 | #N/A |  | AB001203 | 135
| 36KW三相 | AB001210 | 组串式逆变器_TS-SN36KTL3D-W3_36kW_3路_三相_160-1100V_380/400V_NB/T32004_IP66_GPRS_风冷_天合原装专用(42A/42A/32A) | 天合富家-济南仓 | #N/A |  | AB001210 | 200
| 40KW三相 | AB001392 | 组串式逆变器_GW40K-SDT-P30_40kW_4路（42A/42A/42A/21A)_三相_140-1000V_380V_NB/T32004-2018_IP66_RS485/4G_智能风冷_固德威_ | 天合富家-常州西北仓 | #N/A | 原厂机，有现货时交期最快10天，无现货时交期30天 | AB001392 | 199
| 50KW三相 | AB001393 | 组串式逆变器_GW50K-SDT-C30_50kW_4路（42A/42A/42A/42A)_三相_140-1000V_380V_NB/T32004-2018_IP66_RS485/4G_智能风冷_固德威_ | 天合富家-常州西北仓 | #N/A | 原厂机，有现货时交期最快10天，无现货时交期30天 | AB001393 | 238
| 60KW三相 | AB001394 | 组串式逆变器_GW60K-SMT-G20_60kW_4路（42A/42A/42A/42A)_三相_160-1000V_380V_NB/T32004-2018_IP66_RS485/4G_智能风冷_固德威_ | 天合富家-常州西北仓 | #N/A | 原厂机，有现货时交期最快10天，无现货时交期30天 | AB001394 | #N/A
| 110KW三相 | AB001395 | 组串式逆变器_GW110K-GT_110kW_10路（10*42A)_三相_180-1000V_380V_NB/T32004-2018_IP66_RS485或4G或PLC_智能风冷_固德威_ | 天合富家-常州西北仓 | #N/A | 原厂机，有现货时交期最快10天，无现货时交期30天 | AB001395 | 253
禾望 | 30KW三相 | AB001221 | 组串式逆变器_TS-SN30KTL3L-T3_30kW_2路_三相_200-1100V_380/400V_NB/T32004_IP66_GPRS_风冷_天合原装专用(40A/20A/32A) | 天合富家-武汉仓 | #N/A |  | AB001221 | 139
| 33KW三相 | AB001222 | 组串式逆变器_TS-SN33KTL3L-T3_33kW_2路_三相_200-1100V_380/400V_NB/T32004_IP66_GPRS_风冷_天合原装专用(40A/20A/32A) | 天合富家-济南仓 | #N/A |  | AB001222 | 148
| 50KW三相 | AB001223 | 组串式逆变器_TS-SN50KTL3L-T4_50kW_2路_三相_200-1100V_380/400V_NB/T32004_IP66_GPRS_风冷_天合原装专用(40A/40A/32A/32A) | 天合富家-武汉仓 | #N/A |  | AB001223 | 241
|  |  |  | 天合富家-金华仓 | #N/A |  | AB001223 | 241
|  |  |  | 天合富家-常州西北仓 | #N/A |  | AB001223 | 241
华为 | 30KW三相 | AA001709 | 组串式逆变器_SUN2000-30KTL-M3_30kW_4路_三相_200-1100V_380/400V_NB/T32004-2013_IP65_GPRS_自然冷却(4*26A) | 天合富家-常州西北仓 | 0 | 原厂机 | AA001709 | 249
|  |  |  | 天合富家-郑州仓 | 0 |  | AA001709 | 249
| 50KW三相 | AB001231 | 组串式逆变器_SUN2000-50KTL-ZHM3_50kW_4路_三相_200-1000V_380/400V_NB/T32004_IP66_RS485_风冷(4*30A) | 天合富家-常州西北仓 | 19 | 原厂机 | AB001231 | 251
| 110KW三相 | AB001169 | 组串式逆变器_SUN2000-110KTL-M2_110kW_10路_三相_200-1100V_380/400V_NB/T32004_IP66_RS485_智能风冷(10*30A) | 天合富家-常州西北仓 | 0 | 原厂机，有现货时交期最快20天，无现货时交期40天 | AB001169 | 256
| 150KW三相 | AB001232 | 组串式逆变器_SUN2000-150KTL-MG0-ZH_150kW_7路_三相_200-1000V_380V_NB/T32004_IP66_RS485_风冷+内置PID(7*48A) | 天合富家-常州西北仓 | #N/A | 原厂机，有现货时交期最快20天，无现货时交期40天 | AB001232 | 258
| 150KW三相 | AB001233 | 组串式逆变器_SUN2000-150KTL-MG0-ZH-PRO_150kW_7路_三相_200-1000V_380V_NB/T32004_IP66_RS485_风冷_内置PID+AFCI(7*48A) | 天合富家-常州西北仓 | #N/A | 原厂机，有现货时交期最快20天，无现货时交期40天 | AB001233 | 260
| 196KW三相 | AA002600 | 组串式逆变器_SUN2000-196KTL-H3_196kW_3路_三相_500-1500V_800V_NB/T32004_IP65_RS485_风冷_天合原装专用(3*100A) | 天合富家-常州西北仓 | #N/A | 原厂机，有现货时交期最快20天，无现货时交期40天 | AA002600 | 259
| 250KW三相 | AB001339 | 组串式逆变器_SUN2000-250KTL-H3_250kW_6路_三相_500-1500V_800V_NB/T32004_IP66_RS485_风冷_天合原装专用(6*65A) | 天合富家-常州西北仓 | #N/A | 原厂机，有现货时交期最快20天，无现货时交期40天 | AB001339 | 262
锦浪 | 10KW三相 | AA002749 | 组串式逆变器_TS-SN10KTL3B-X2_10kW_2路_三相_160-1100V_380/400V_NB/T32004_IP65_GPRS_自然冷却_天合原装专用(18A/16A) | 天合富家-武汉仓 | 2 |  | AA002749 | 70
|  |  |  | 天合富家-金华仓 | 3 |  | AA002749 | 70
|  |  |  | 天合富家-济南仓 | #N/A |  | AA002749 | 70
|  |  |  | 天合富家-湘潭仓 | #N/A |  | AA002749 | 70
|  |  |  | 天合富家-郑州仓 | 1 |  | AA002749 | 70
| 20KW三相 | AB001384 | 组串式逆变器_GCI-3P20K-5G-PLUS_20kW_2路（32A/32A)_三相_160-1000V_380V_NB/T32004-2018_IP66_RS485/GPRS/4G_智能风冷_锦浪 | 天合富家-常州西北仓 | #N/A | 原厂机，有现货时交期最快10天，无现货时交期30天 | AB001384 | #N/A
| 30KW三相 | AB001385 | 组串式逆变器_G6-GR3P30K-PRO_30kW_3路（40A/40A/40A)_三相_180-1000V_380V_NB/T32004-2018_IP66_RS485/GPRS/4G_智能风冷_锦浪 | 天合富家-常州西北仓 | #N/A | 原厂机，有现货时交期最快10天，无现货时交期30天 | AB001385 | 236
| 33KW三相 | AB001396 | 组串式逆变器_G6-GR3P33K_33kW_3路（40A/40A/40A)_三相_180-1000V_380V_NB/T32004-2018_IP66_RS485/GPRS/4G_智能风冷_锦浪_ | 天合富家-常州西北仓 | #N/A | 原厂机，有现货时交期最快10天，无现货时交期30天 | AB001396 | #N/A
| 40KW三相 | AB001386 | 组串式逆变器_G6-GR3P40K-HV_40kW_3路（40A/40A/40A)_三相_180-1000V_380V_NB/T32004-2018_IP66_RS485/GPRS/4G_智能风冷_锦浪 | 天合富家-常州西北仓 | #N/A | 原厂机，有现货时交期最快10天，无现货时交期30天 | AB001386 | #N/A
| 60KW三相 | AB001387 | 组串式逆变器_G6-GC60K-PRO_60kW_5路（5*40A）_三相_180-1000V_380V_NB/T32004-2018_IP66_RS485/GPRS/4G_智能风冷_锦浪 | 天合富家-常州西北仓 | #N/A | 原厂机，有现货时交期最快10天，无现货时交期30天 | AB001387 | #N/A
| 110KW三相 | AB001388 | 组串式逆变器_G6-GC110K_110kW_8路（4*42A+4*36A）_三相_160-1000V_380V_NB/T32004-2018_IP66_RS485_智能风冷_锦浪 | 天合富家-常州西北仓 | #N/A | 原厂机，有现货时交期最快10天，无现货时交期30天 | AB001388 | 252
上能 | 6KW三相 | AB002008 | 组串式逆变器SN6.0PT_6kW_2路(16A/16A)_三相_180-1100V_IP66_WiFi_自然冷却 | 天合富家-常州西北仓 | 10 | 原厂机 | AB002008 | 161
| 8kW三相 | AB002014 | 组串式逆变器SN8.0PT_8kW_2路(16A/16A)_三相_180-1100V_IP66_WiFi_自然冷却 | 天合富家-常州西北仓 | 50 | 未上架 | AB002014 | #N/A
| 12KW三相 | AB002015 | 组串式逆变器SN12PT_12kW_2路(16A/16A)_三相_180-1100V_IP66_WiFi_自然冷却 | 天合富家-常州西北仓 | 60 | 未上架 | AB002015 | #N/A
| 15KW三相 | AB001318 | 组串式逆变器_SN15PT-C_15kW_2路_三相_160-1100V_380/400V_NB/T32004_IP66_4G/RS485_风冷_上能(32A/20A) | 天合富家-常州西北仓 | 0 | 原厂机 | AB001318 | 15
| 17KW三相 | AB001319 | 组串式逆变器_SN17PT-C_17kW_2路_三相_160-1100V_380/400V_NB/T32004_IP66_4G/RS485_风冷_上能(32A/20A) | 天合富家-常州西北仓 | 0 | 原厂机 | AB001319 | 29
|  | AB001183 | 组串式逆变器_TS-SN17KTL3P-U2_17kW_2路_三相_180-1100V_380/400V_NB/T32004_IP65_GPRS_自然冷却_天合原装专用(32A/20A) | 天合富家-佛山仓 | #N/A |  | AB001183 | 30
|  |  |  | 天合富家-南宁仓 | 13 |  | AB001183 | 30
|  |  |  | 天合富家-武汉仓 | 17 |  | AB001183 | 30
|  |  |  | 天合富家-金华仓 | 52 |  | AB001183 | 30
|  |  |  | 天合富家-常州西北仓 | 27 |  | AB001183 | 30
|  |  |  | 天合富家-济南仓 | 12 |  | AB001183 | 30
|  |  |  | 天合富家-徐州仓 | #N/A |  | AB001183 | 30
|  |  |  | 天合富家-昆明仓 | 27 |  | AB001183 | 30
|  |  |  | 天合富家-郑州仓 | #N/A |  | AB001183 | 30
| 20KW三相 | AB001320 | 组串式逆变器_SN20PT-B_20kW_2路_三相_160-1100V_380/400V_NB/T32004_IP66_4G/RS485_风冷_上能(32A/32A) | 天合富家-常州西北仓 | 0 | 原厂机 | AB001320 | 48
|  | AB001067 | 组串式逆变器_TS-SN20KTL3P-T2_20kW_2路_三相_180-1100V_380/400V_NB/T32004_IP65_GPRS_风冷_天合原装专用(32A/32A) | 天合富家-金华仓 | 93 |  | AB001067 | 49
|  |  |  | 天合富家-湘潭仓 | 19 |  | AB001067 | 49
|  |  |  | 天合富家-昆明仓 | 7 |  | AB001067 | 49
|  |  |  | 天合富家-郑州仓 | 37 |  | AB001067 | 49
| 25KW三相 | AB001321 | 组串式逆变器_SN25PT-B_25kW_2路_三相_160-1100V_380/400V_NB/T32004_IP66_4G/RS485_风冷_上能(40A/32A) | 天合富家-常州西北仓 | 0 | 原厂机 | AB001321 | 79
|  | AB001068 | 组串式逆变器_TS-SN25KTL3P-T2_25kW_2路_三相_180-1100V_380/400V_NB/T32004_IP65_GPRS_风冷_天合原装专用(42A/32A) | 天合富家-南宁仓 | 41 |  | AB001068 | 80
|  |  |  | 天合富家-金华仓 | 62 |  | AB001068 | 80
|  |  |  | 天合富家-常州西北仓 | 28 |  | AB001068 | 80
|  |  |  | 天合富家-济南仓 | #N/A |  | AB001068 | 80
|  |  |  | 天合富家-湘潭仓 | 4 |  | AB001068 | 80
|  |  |  | 天合富家-昆明仓 | 10 |  | AB001068 | 80
|  |  |  | 天合富家-郑州仓 | #N/A |  | AB001068 | 80
| 30KW三相 | AB001322 | 组串式逆变器_SN30PT-C_30kW_3路_三相_180-1100V_380/400V_NB/T32004_IP66_4G/RS485_风冷_上能(40A/32A/32A) | 天合富家-常州西北仓 | 0 | 原厂机 | AB001322 | 109
|  | AB001184 | 组串式逆变器_TS-SN30KTL3P-U3_30kW_3路_三相_180-1100V_380/400V_NB/T32004_IP65_GPRS_自然冷却_天合原装专用(40A/32A/32A) | 天合富家-南宁仓 | 10 |  | AB001184 | 112
|  |  |  | 天合富家-武汉仓 | 43 |  | AB001184 | 112
|  |  |  | 天合富家-金华仓 | 135 |  | AB001184 | 112
|  |  |  | 天合富家-济南仓 | 35 |  | AB001184 | 112
|  |  |  | 天合富家-湘潭仓 | 62 |  | AB001184 | 112
|  |  |  | 天合富家-昆明仓 | 46 |  | AB001184 | 112
|  |  |  | 天合富家-郑州仓 | 15 |  | AB001184 | 112
|  | AB001069 | 组串式逆变器_TS-SN30KTL3P-T2_30kW_2路_三相_160-1100V_380/400V_NB/T32004_IP65_GPRS_风冷_天合原装专用(42A/32A) | 天合富家-常州西北仓 | #N/A |  | AB001069 | 175
| 33KW三相 | AB001323 | 组串式逆变器_SN33PT-C_33kW_3路_三相_180-1100V_380/400V_NB/T32004_IP66_4G/RS485_风冷_上能(40A/32A/32A) | 天合富家-常州西北仓 | 0 | 原厂机 | AB001323 | 141
|  | AB001185 | 组串式逆变器_TS-SN33KTL3P-U3_33kW_3路_三相_180-1100V_380/400V_NB/T32004_IP65_GPRS_自然冷却_天合原装专用(40A/32A/32A) | 天合富家-南宁仓 | 19 |  | AB001185 | 142
|  |  |  | 天合富家-金华仓 | 97 |  | AB001185 | 142
|  |  |  | 天合富家-济南仓 | 9 |  | AB001185 | 142
|  |  |  | 天合富家-湘潭仓 | 34 |  | AB001185 | 142
|  |  |  | 天合富家-昆明仓 | 0 |  | AB001185 | 142
|  |  |  | 天合富家-郑州仓 | 68 |  | AB001185 | 142
| 36KW三相 | AB001324 | 组串式逆变器_SN36PT-C_36kW_4路_三相_180-1100V_380/400V_NB/T32004_IP66_4G/RS485_风冷_上能(40A/32A/20A/20A) | 天合富家-常州西北仓 | 0 | 原厂机 | AB001324 | 176
|  | AB001186 | 组串式逆变器_TS-SN36KTL3P-U4_36kW_4路_三相_180-1100V_380/400V_NB/T32004_IP65_GPRS_自然冷却_天合原装专用(40A/32A/20A/20A) | 天合富家-南宁仓 | 16 |  | AB001186 | 179
|  |  |  | 天合富家-武汉仓 | 102 |  | AB001186 | 179
|  |  |  | 天合富家-湘潭仓 | 37 |  | AB001186 | 179
| 40KW三相 | AB001325 | 组串式逆变器_SN40PT-C_40kW_4路_三相_180-1100V_380/400V_NB/T32004_IP66_4G/RS485_风冷_上能(40A/32A/20A/20A) | 天合富家-常州西北仓 | #N/A | 原厂机 | AB001325 | 177
|  |  |  | 天合富家-郑州仓 | #N/A |  | AB001325 | 177
|  | AB001187 | 组串式逆变器_TS-SN40KTL3P-U4_40kW_4路_三相_180-1100V_380/400V_NB/T32004_IP65_GPRS_自然冷却_天合原装专用(40A/32A/20A/20A) | 天合富家-南宁仓 | 22 |  | AB001187 | 193
|  |  |  | 天合富家-武汉仓 | 88 |  | AB001187 | 193
|  |  |  | 天合富家-湘潭仓 | 34 |  | AB001187 | 193
|  |  |  | 天合富家-昆明仓 | 28 |  | AB001187 | 193
| 50KW三相 | AB001326 | 组串式逆变器_SN50PT-C_50kW_4路_三相_250-1100V_380/400V_NB/T32004_IP66_4G/RS485_风冷_上能(40A/40A/32A/32A) | 天合富家-徐州仓 | #N/A | 原厂机 | AB001326 | 215
|  |  |  | 天合富家-郑州仓 | 0 |  | AB001326 | 215
|  | AB001347 | 组串式逆变器_TS-SN50KTL3P-U4_50kW_4路_三相_200-1100V_380/400V_NB/T32004_IP65_GPRS_风冷_天合原装专用(40A/40A/32A/32A) | 天合富家-佛山仓 | #N/A |  | AB001347 | 217
|  |  |  | 天合富家-南宁仓 | 10 |  | AB001347 | 217
|  |  |  | 天合富家-武汉仓 | 59 |  | AB001347 | 217
|  |  |  | 天合富家-金华仓 | 119 |  | AB001347 | 217
|  |  |  | 天合富家-常州西北仓 | 23 |  | AB001347 | 217
|  |  |  | 天合富家-济南仓 | 67 |  | AB001347 | 217
|  |  |  | 天合富家-徐州仓 | #N/A |  | AB001347 | 217
|  |  |  | 天合富家-湘潭仓 | 0 |  | AB001347 | 217
|  |  |  | 天合富家-郑州仓 | 30 |  | AB001347 | 217
首航 | 36KW三相 | AB001360 | 组串式逆变器_TS-SN36KTL3M-T4_36kW_3路_三相_180-1100V_380/400V_NB/T32004_IP65_GPRS_风冷_天合原装专用(42A/42A/21A/21A) | 天合富家-佛山仓 | #N/A |  | AB001360 | 167
|  |  |  | 天合富家-南宁仓 | 38 |  | AB001360 | 167
|  |  |  | 天合富家-金华仓 | 44 |  | AB001360 | 167
|  |  |  | 天合富家-常州西北仓 | 0 |  | AB001360 | 167
|  |  |  | 天合富家-济南仓 | 14 |  | AB001360 | 167
|  |  |  | 天合富家-徐州仓 | #N/A |  | AB001360 | 167
|  |  |  | 天合富家-昆明仓 | 20 |  | AB001360 | 167
|  |  |  | 天合富家-郑州仓 | 53 |  | AB001360 | 167
| 40KW三相 | AB001361 | 组串式逆变器_TS-SN40KTL3M-T4_40kW_4路_三相_180-1100V_380/400V_NB/T32004_IP65_GPRS_风冷_天合原装专用(42A/42A/21A/21A) | 天合富家-佛山仓 | #N/A |  | AB001361 | 182
|  |  |  | 天合富家-南宁仓 | 33 |  | AB001361 | 182
|  |  |  | 天合富家-金华仓 | 28 |  | AB001361 | 182
|  |  |  | 天合富家-常州西北仓 | #N/A |  | AB001361 | 182
|  |  |  | 天合富家-济南仓 | #N/A |  | AB001361 | 182
|  |  |  | 天合富家-徐州仓 | #N/A |  | AB001361 | 182
|  |  |  | 天合富家-湘潭仓 | 0 |  | AB001361 | 182
|  |  |  | 天合富家-昆明仓 | 26 |  | AB001361 | 182
| 50KW三相 | AA001757 | 组串式逆变器_TS-SN50KTL3M-S4_50kW_4路_三相_180-1100V_380/400V_NB/T32004_IP65_GPRS_风冷_天合原装专用(4*40A) | 天合富家-南宁仓 | 0 |  | AA001757 | 208
|  |  |  | 天合富家-金华仓 | 0 |  | AA001757 | 208
|  |  |  | 天合富家-常州西北仓 | 6 |  | AA001757 | 208
|  |  |  | 天合富家-济南仓 | 0 |  | AA001757 | 208
|  |  |  | 天合富家-徐州仓 | #N/A |  | AA001757 | 208
|  |  |  | 天合富家-湘潭仓 | 0 |  | AA001757 | 208
|  |  |  | 天合富家-昆明仓 | 30 |  | AA001757 | 208
阳光 | 10KW三相 | AB001291 | 组串式逆变器_SG10T-CN_10kW_2路_三相_180-1100V_380/400V_NB/T32004_IP65_GPRS_自然冷却_阳光(20A/20A) | 天合富家-常州西北仓 | 0 | 原厂机 | AB001291 | 47
|  | AB001071 | 组串式逆变器_TS-SN10KTL3H-T2_10kW_2路_三相_180-1100V_380/400V_NB/T32004_IP65_GPRS_自然冷却_天合原装专用(18A/16A) | 天合富家-郑州仓 | 3 |  | AB001071 | 69
| 15KW三相 | AB001293 | 组串式逆变器_SG15T-CN_15kW_2路_三相_180-1100V_380/400V_NB/T32004_IP65_GPRS_自然冷却_阳光(40A/20A) | 天合富家-常州西北仓 | #N/A | 原厂机 | AB001293 | 26
|  |  |  | 天合富家-徐州仓 | #N/A |  | AB001293 | 26
|  | AB001073 | 组串式逆变器_TS-SN15KTL3H-T2_15kW_2路_三相_180-1100V_380/400V_NB/T32004_IP65_GPRS_自然冷却_天合原装专用 (18A/18A) | 天合富家-常州西北仓 | 0 |  | AB001073 | 28
| 17KW三相 | AB001074 | 组串式逆变器_TS-SN17KTL3H-T2_17kW_2路_三相_180-1100V_380/400V_NB/T32004_IP65_GPRS_自然冷却_天合原装专用(36A/18A) | 天合富家-武汉仓 | #N/A |  | AB001074 | 75
|  |  |  | 天合富家-济南仓 | 0 |  | AB001074 | 75
|  |  |  | 天合富家-徐州仓 | #N/A |  | AB001074 | 75
|  |  |  | 天合富家-郑州仓 | #N/A |  | AB001074 | 75
|  | AA001840 | 组串式逆变器_TS-SN17KTL3H-S2_17kW_2路_三相_160-1100V_380/400V_NB/T32004_IP65_GPRS_风冷_天合原装专用(25A/25A) | 天合富家-常州西北仓 | 0 |  | AA001840 | 129
| 20KW三相 | AB001295 | 组串式逆变器_SG20T-P2-CN_20kW_2路_三相_180-1100V_380/400V_NB/T32004_IP66_GPRS_风冷_阳光(40A/40A) | 天合富家-徐州仓 | #N/A | 原厂机 | AB001295 | 94
|  |  |  | 天合富家-郑州仓 | 3 |  | AB001295 | 94
|  |  |  | 天合富家-常州西北仓 | #N/A |  | AB001295 | 94
| 25KW三相 | AB001296 | 组串式逆变器_SG25T-P2-CN_25kW_2路_三相_180-1100V_380/400V_NB/T32004_IP66_GPRS_风冷_阳光(40A/40A) | 天合富家-徐州仓 | #N/A | 原厂机 | AB001296 | 100
|  | AB001194 | 组串式逆变器_TS-SN25KTL3H-U2_25kW_2路_三相_180-1100V_380/400V_NB/T32004_IP65_GPRS_风冷_天合原装专用(40A/40A) | 天合富家-济南仓 | #N/A |  | AB001194 | 101
|  | AA001842 | 组串式逆变器_TS-SN25KTL3H-S2_25kW_2路_三相_160-1100V_380/400V_NB/T32004_IP65_GPRS_风冷_天合原装专用 | 天合富家-常州西北仓 | #N/A |  | AA001842 | 140
| 30KW三相 | AB001195 | 组串式逆变器_TS-SN30KTL3H-U3_30kW_3路_三相_180-1100V_380/400V_NB/T32004_IP65_GPRS_风冷_天合原装专用(40A/40A/20A) | 天合富家-常州西北仓 | #N/A |  | AB001195 | 149
|  | AB001197 | 组串式逆变器_TS-SN30KTL3H-V3_30kW_3路_三相_200-1100V_380/400V_NB/T32004_IP65_GPRS_自然冷却_天合原装专用(20A/40A/40A) | 天合富家-郑州仓 | #N/A |  | AB001197 | 150
|  | AB001297 | 组串式逆变器_SG30T-P2-CN_30kW_3路_三相_180-1100V_380/400V_NB/T32004_IP66_GPRS_风冷_阳光(40A/40A/20A) | 天合富家-常州西北仓 | 0 | 原厂机 | AB001297 | 151
|  |  |  | 天合富家-徐州仓 | #N/A |  | AB001297 | 151
|  |  |  | 天合富家-郑州仓 | 0 |  | AB001297 | 151
|  | AA001843 | 组串式逆变器_TS-SN30KTL3H-S3_30kW_3路_三相_160-1100V_380/400V_NB/T32004_IP65_GPRS_风冷_天合原装专用(30A/30A/30A) | 天合富家-郑州仓 | 0 |  | AA001843 | 162
|  |  |  | 天合富家-南宁仓 | 0 |  | AA001843 | 162
|  |  |  | 天合富家-常州西北仓 | 1 |  | AA001843 | 162
| 33KW三相 | AB001298 | 组串式逆变器_SG33T-P2-CN_33kW_3路_三相_180-1100V_380/400V_NB/T32004_IP66_GPRS_风冷_阳光(40A/40A/20A) | 天合富家-常州西北仓 | 0 | 原厂机 | AB001298 | 154
|  |  |  | 天合富家-徐州仓 | #N/A |  | AB001298 | 154
|  |  |  | 天合富家-郑州仓 | #N/A |  | AB001298 | 154
|  | AB001196 | 组串式逆变器_TS-SN33KTL3H-U3_33kW_3路_三相_180-1100V_380/400V_NB/T32004_IP65_GPRS_风冷_天合原装专用(40A/40A/20A) | 天合富家-佛山仓 | #N/A |  | AB001196 | 157
|  |  |  | 天合富家-武汉仓 | 0 |  | AB001196 | 157
|  |  |  | 天合富家-常州西北仓 | #N/A |  | AB001196 | 157
|  |  |  | 天合富家-湘潭仓 | 0 |  | AB001196 | 157
|  | AB001198 | 组串式逆变器_TS-SN33KTL3H-V3_33kW_3路_三相_200-1100V_380/400V_NB/T32004_IP65_GPRS_风冷_天合原装专用(20A/40A/40A) | 天合富家-南宁仓 | 0 |  | AB001198 | 165
|  |  |  | 天合富家-湘潭仓 | #N/A |  | AB001198 | 165
|  | AA001844 | 组串式逆变器_TS-SN33KTL3H-S3_33kW_3路_三相_160-1100V_380/400V_NB/T32004_IP65_GPRS_风冷_天合原装专用(30A/30A/30A) | 天合富家-南宁仓 | 0 |  | AA001844 | 205
|  |  |  | 天合富家-常州西北仓 | #N/A |  | AA001844 | 205
| 40KW三相 | AB001300 | 组串式逆变器_SG40CX-P3-CN_40kW_4路_三相_200-1100V_380/400V_NB/T32004_IP66_GPRS_风冷_阳光(40A/40A/32A/20A) | 天合富家-徐州仓 | #N/A | 原厂机 | AB001300 | 239
|  |  |  | 天合富家-郑州仓 | 0 |  | AB001300 | 239
| 50KW三相 | AB001362 | 组串式逆变器_SG50CX-P3-CN_50kW_4路_三相_160-1100V_380/400V_NB/T32004_IP66_4G+ RS485_风冷_阳光(40A/40A/32A/32A) | 天合富家-常州西北仓 | #N/A | 原厂机 | AB001362 | 244
|  |  |  | 天合富家-郑州仓 | 0 |  | AB001362 | 244
|  | AB001064 | 组串式逆变器_TS-SN50KTL3H-T4_50kW_4路_三相_200-1100V_380/400V_NB/T32004_IP65_RS485_风冷_天合原装专用(40A/20A/20A/20A) | 天合富家-郑州仓 | 0 |  | AB001064 | 248
| 110KW三相 | AB001311 | 组串式逆变器_TS-SN110TL3H-T9_110kW_9路_三相_200-1100V_380/400V_NB/T32004_IP65_RS485_风冷_天合原装专用(40A*2+20A*7) | 天合富家-常州西北仓 | #N/A | 常规备货，请关注库存量，如无库存可咨询采购交期 | AB001311 | 255
| 110KW三相 | AB001281 | 组串式逆变器_SG110CX_P2H-CN-110kW_9路/2*40+7*20A_三相_180-1000V_380/400V_NB/T32004_IP66_RS485/4G(选配)_风冷 | 天合富家-常州西北仓 | #N/A | 原厂机，有现货时交期最快一周，无现货时交期40天 | AB001281 | 254
| 150KW三相 | AB001308 | 组串式逆变器_SG150CX-CN_150kW_7路/7*48A_三相_180-1000V_380V_NB/T32004_IP66_RS485/4G（选配）_风冷 | 天合富家-常州西北仓 | #N/A | 原厂机，有现货时交期最快一周，无现货时交期40天 | AB001308 | 257
| 250KW三相 | AB001309 | 组串式逆变器_SG250HX-20_250kW_6路/6*65A_三相_500-1500V_800V_NB/T32004_IP66_RS485/PLC_风冷 | 天合富家-常州西北仓 | #N/A | 原厂机，有现货时交期最快一周，无现货时交期40天 | AB001309 | 261
| 320KW三相 | AB001284 | 组串式逆变器_SG320HX-20_320kW_6路/6*75A_三相_500-1500V_800V_NB/T32004_IP66_RS485/PLC_强制风冷 | 天合富家-常州西北仓 | #N/A | 原厂机，有现货时交期最快一周，无现货时交期40天 | AB001284 | 263
注：110kw逆变器仅有少量库存，其他大功率逆变器需单独备货：项目50%汇款后可单独备货，如未汇款需邮件申请采购备货（仅限于户用-工商业项目），邮件模板参考下图。

## 并网箱
库存更新日期： | 2026-06-04 | [5 empty] | 此列勿动
并网箱类型 | 功率 | 物料编号 | 物料名称 | 仓库名称 | 可用库存 | 备注 | 物料编号
标准一体式并网箱 | 10KW单相 | AA001062 | 并网柜_10KW单相_220V_不锈钢_天合原装专用_TRP-DR-DQ-01-057 | 天合富家-济南仓 | #N/A |  | AA001062
|  |  |  | 天合富家-郑州仓 | #N/A |  | AA001062
| 25KW三相 | AA001061 | 并网柜_25KW三相_380V_不锈钢_天合原装专用_TRP-DR-DQ-01-062 | 天合富家-佛山仓 | #N/A |  | AA001061
|  |  |  | 天合富家-南宁仓 | 30 |  | AA001061
|  |  |  | 天合富家-武汉仓 | 84 |  | AA001061
|  |  |  | 天合富家-金华仓 | 15 |  | AA001061
|  |  |  | 天合富家-常州西北仓 | 14 |  | AA001061
|  |  |  | 天合富家-济南仓 | 25 |  | AA001061
|  |  |  | 天合富家-徐州仓 | #N/A |  | AA001061
|  |  |  | 天合富家-湘潭仓 | 9 |  | AA001061
|  |  |  | 天合富家-昆明仓 | 28 |  | AA001061
|  |  |  | 天合富家-郑州仓 | 59 |  | AA001061
| 30KW三相 | AA001056 | 并网柜_30KW三相_380V_不锈钢_天合原装专用_TRP-DR-DQ-01-063 | 天合富家-佛山仓 | #N/A |  | AA001056
|  |  |  | 天合富家-南宁仓 | 36 |  | AA001056
|  |  |  | 天合富家-武汉仓 | 96 |  | AA001056
|  |  |  | 天合富家-金华仓 | 28 |  | AA001056
|  |  |  | 天合富家-常州西北仓 | 17 |  | AA001056
|  |  |  | 天合富家-济南仓 | 19 |  | AA001056
|  |  |  | 天合富家-徐州仓 | #N/A |  | AA001056
|  |  |  | 天合富家-湘潭仓 | 9 |  | AA001056
|  |  |  | 天合富家-昆明仓 | 77 |  | AA001056
|  |  |  | 天合富家-郑州仓 | 12 |  | AA001056
| 50KW三相 | AA001653 | 并网柜_50KW三相_380V_不锈钢_天合原装专用_TRP-DR-DQ-01-097 | 天合富家-佛山仓 | #N/A |  | AA001653
|  |  |  | 天合富家-南宁仓 | 91 |  | AA001653
|  |  |  | 天合富家-武汉仓 | 112 |  | AA001653
|  |  |  | 天合富家-金华仓 | 50 |  | AA001653
|  |  |  | 天合富家-常州西北仓 | 19 |  | AA001653
|  |  |  | 天合富家-济南仓 | 50 |  | AA001653
|  |  |  | 天合富家-徐州仓 | #N/A |  | AA001653
|  |  |  | 天合富家-昆明仓 | 207 |  | AA001653
|  |  |  | 天合富家-郑州仓 | 10 |  | AA001653
| 60KW三相 | AA002624 | 并网柜_60KW三相_380V_不锈钢_天合原装专用_TRP-DR-DQ-01-335 | 天合富家-佛山仓 | #N/A |  | AA002624
|  |  |  | 天合富家-武汉仓 | 11 |  | AA002624
|  |  |  | 天合富家-金华仓 | 3 |  | AA002624
|  |  |  | 天合富家-常州西北仓 | #N/A |  | AA002624
|  |  |  | 天合富家-济南仓 | 9 |  | AA002624
|  |  |  | 天合富家-湘潭仓 | 0 |  | AA002624
|  |  |  | 天合富家-昆明仓 | 68 |  | AA002624
| 100KW三相 | AA002743 | 并网柜_100KW三相_380V_不锈钢_天合原装专用_TRP-DR-DQ-0004 | 天合富家-佛山仓 | #N/A |  | AA002743
|  |  |  | 天合富家-南宁仓 | 26 |  | AA002743
|  |  |  | 天合富家-武汉仓 | 22 |  | AA002743
|  |  |  | 天合富家-金华仓 | 15 |  | AA002743
|  |  |  | 天合富家-常州西北仓 | 25 |  | AA002743
|  |  |  | 天合富家-济南仓 | 51 |  | AA002743
|  |  |  | 天合富家-徐州仓 | #N/A |  | AA002743
|  |  |  | 天合富家-昆明仓 | 27 |  | AA002743
|  |  |  | 天合富家-郑州仓 | 23 |  | AA002743
单刀闸带漏保（剩余电流保护）并网箱 | 10KW单相 | AB001171 | 并网柜_10KW单相(漏保版)_380V_不锈钢_天合原装专用_TRP-DR-DQ-0046 | 天合富家-常州西北仓 | 12 |  | AB001171
|  |  |  | 天合富家-徐州仓 | #N/A |  | AB001171
| 25KW三相 | AA001652 | 并网柜_25KW三相_380V_不锈钢_天合原装专用_TRP-DR-DQ-01-098 | 天合富家-金华仓 | 20 |  | AA001652
|  |  |  | 天合富家-常州西北仓 | 82 |  | AA001652
|  |  |  | 天合富家-济南仓 | #N/A |  | AA001652
|  |  |  | 天合富家-徐州仓 | #N/A |  | AA001652
| 30KW三相 | AA001311 | 并网柜_30KW三相_380V_不锈钢_天合原装专用_TRP-DR-DQ-01-084 | 天合富家-金华仓 | 4 |  | AA001311
|  |  |  | 天合富家-常州西北仓 | 42 |  | AA001311
|  |  |  | 天合富家-济南仓 | 1 |  | AA001311
|  |  |  | 天合富家-徐州仓 | #N/A |  | AA001311
|  |  |  | 天合富家-郑州仓 | 0 |  | AA001311
| 50KW三相 | AA001312 | 并网柜_50KW三相_380V_不锈钢_天合原装专用_TRP-DR-DQ-01-085 | 天合富家-金华仓 | 16 |  | AA001312
|  |  |  | 天合富家-常州西北仓 | 56 |  | AA001312
|  |  |  | 天合富家-徐州仓 | #N/A |  | AA001312
|  |  |  | 天合富家-郑州仓 | #N/A |  | AA001312
| 60KW三相 | AB001172 | 并网柜_60KW三相(漏保版)_380V_不锈钢_天合原装专用_TRP-DR-DQ-0047 | 天合富家-金华仓 | 9 |  | AB001172
|  |  |  | 天合富家-常州西北仓 | 57 |  | AB001172
|  |  |  | 天合富家-徐州仓 | #N/A |  | AB001172
|  |  |  | 天合富家-郑州仓 | #N/A |  | AB001172
塑壳重合闸并网箱（剩余电流保护器） | 25KW三相 | AA002505 | 并网柜_25KW三相_380V_不锈钢_天合原装专用_TRP-DR-DQ-01-334 | 天合富家-佛山仓 | #N/A |  | AA002505
|  |  |  | 天合富家-常州西北仓 | 69 |  | AA002505
| 30KW三相 | AA002504 | 并网柜_30KW三相_380V_不锈钢_天合原装专用_TRP-DR-DQ-01-331 | 天合富家-佛山仓 | #N/A |  | AA002504
|  |  |  | 天合富家-金华仓 | 10 |  | AA002504
|  |  |  | 天合富家-常州西北仓 | 19 |  | AA002504
| 50KW三相 | AA002502 | 并网柜_50KW三相_380V_不锈钢_天合原装专用_TRP-DR-DQ-01-332 | 天合富家-金华仓 | 11 |  | AA002502
|  |  |  | 天合富家-常州西北仓 | 40 |  | AA002502
|  |  |  | 天合富家-湘潭仓 | 9 |  | AA002502
| 60KW三相 | AA002503 | 并网柜_60KW三相_380V_不锈钢_天合原装专用_TRP-DR-DQ-01-333 | 天合富家-佛山仓 | #N/A |  | AA002503
|  |  |  | 天合富家-金华仓 | 9 |  | AA002503
|  |  |  | 天合富家-常州西北仓 | 9 |  | AA002503
| 100KW三相 | AB001003 | 并网柜_100KW三相_380V_不锈钢_天合原装专用_TRP-DR-DQ-0016 | 天合富家-常州西北仓 | 9 |  | AB001003
|  |  |  | 天合富家-湘潭仓 | 17 |  | AB001003
防孤岛重合闸并网箱 | 25KW三相 | AB001126 | 并网柜_25KW三相（防孤岛重合闸）_380V_不锈钢_天合原装专用_TRP-DR-DQ-0034 | 天合富家-佛山仓 | #N/A |  | AB001126
|  |  |  | 天合富家-金华仓 | 11 |  | AB001126
| 30KW三相 | AB001127 | 并网柜_30KW三相（防孤岛重合闸）_380V_不锈钢_天合原装专用_TRP-DR-DQ-0035 | 天合富家-佛山仓 | #N/A |  | AB001127
|  |  |  | 天合富家-金华仓 | 10 |  | AB001127
| 50KW三相 | AB001128 | 并网柜_50KW三相（防孤岛重合闸）_380V_不锈钢_天合原装专用_TRP-DR-DQ-0036 | 天合富家-佛山仓 | #N/A |  | AB001128
|  |  |  | 天合富家-金华仓 | 15 |  | AB001128
| 60KW三相 | AB001129 | 并网柜_60KW三相（防孤岛重合闸）_380V_不锈钢_天合原装专用_TRP-DR-DQ-0037 | 天合富家-金华仓 | 15 |  | AB001129
| 100KW三相 | AB001130 | 并网柜_100KW三相（防孤岛重合闸）_380V_不锈钢_天合原装专用_TRP-DR-DQ-0038 | 天合富家-佛山仓 | #N/A |  | AB001130
|  |  |  | 天合富家-金华仓 | 8 |  | AB001130
河南版（费控开关） | 10KW单相 | AB001077 | 并网柜_10KW单相（费控开关版）_220V_不锈钢_天合原装专用_TRP-DR-DQ-0028 | 天合富家-郑州仓 | 1 |  | AB001077
| 25KW三相 | AB001078 | 并网柜_25KW三相（费控开关版）_380V_不锈钢_天合原装专用_TRP-DR-DQ-0029 | 天合富家-金华仓 | 3 |  | AB001078
|  |  |  | 天合富家-徐州仓 | #N/A |  | AB001078
|  |  |  | 天合富家-郑州仓 | 9 |  | AB001078
| 30KW三相 | AB001079 | 并网柜_30KW三相（费控开关版）_380V_不锈钢_天合原装专用_TRP-DR-DQ-0030 | 天合富家-金华仓 | #N/A |  | AB001079
|  |  |  | 天合富家-徐州仓 | #N/A |  | AB001079
|  |  |  | 天合富家-郑州仓 | 20 |  | AB001079
| 50KW三相 | AB001080 | 并网柜_50KW三相（费控开关版）_380V_不锈钢_天合原装专用_TRP-DR-DQ-0031 | 天合富家-金华仓 | #N/A |  | AB001080
|  |  |  | 天合富家-徐州仓 | #N/A |  | AB001080
|  |  |  | 天合富家-郑州仓 | 66 |  | AB001080
| 100KW三相 | AB001082 | 并网柜_100KW三相（费控开关版）_380V_不锈钢_天合原装专用_TRP-DR-DQ-0033 | 天合富家-徐州仓 | #N/A |  | AB001082
|  |  |  | 天合富家-郑州仓 | 114 |  | AB001082
三表位并网箱 | 10KW单相 | AA002035 | 并网柜_10KW单相_220V_不锈钢_天合原装专用_TRP-DR-DQ-01-300 | 天合富家-武汉仓 | 0 |  | AA002035
|  |  |  | 天合富家-常州西北仓 | 0 |  | AA002035
|  |  |  | 天合富家-徐州仓 | #N/A |  | AA002035
| 25KW三相 | AA002034 | 并网柜_25KW三相_380V_不锈钢_天合原装专用_TRP-DR-DQ-01-301 | 天合富家-徐州仓 | #N/A |  | AA002034
| 30KW三相 | AA002036 | 并网柜_30KW三相_380V_不锈钢_天合原装专用_TRP-DR-DQ-01-302 | 天合富家-常州西北仓 | 3 |  | AA002036
|  |  |  | 天合富家-徐州仓 | #N/A |  | AA002036
双闸无漏保并网箱 | 10KW单相 | AB001158 | 并网柜_10KW单相_220V_不锈钢_天合原装专用_TRP-DR-DQ-0041 | 天合富家-武汉仓 | #N/A |  | AB001158
|  |  |  | 天合富家-金华仓 | 10 |  | AB001158
| 25KW三相 | AA001651 | 并网柜_25KW三相_380V_不锈钢_天合原装专用_TRP-DR-DQ-01-099 | 天合富家-武汉仓 | 3 |  | AA001651
|  |  |  | 天合富家-金华仓 | 128 |  | AA001651
|  |  |  | 天合富家-常州西北仓 | 31 |  | AA001651
|  |  |  | 天合富家-徐州仓 | #N/A |  | AA001651
|  |  |  | 天合富家-湘潭仓 | 27 |  | AA001651
| 30KW三相 | AA001654 | 并网柜_30KW三相_380V_不锈钢_天合原装专用_TRP-DR-DQ-01-100 | 天合富家-武汉仓 | 17 |  | AA001654
|  |  |  | 天合富家-金华仓 | 99 |  | AA001654
|  |  |  | 天合富家-常州西北仓 | 18 |  | AA001654
|  |  |  | 天合富家-徐州仓 | #N/A |  | AA001654
|  |  |  | 天合富家-湘潭仓 | 54 |  | AA001654
| 50KW三相 | AA001644 | 并网柜_50KW三相_380V_不锈钢_天合原装专用_TRP-DR-DQ-01-090 | 天合富家-武汉仓 | 9 |  | AA001644
|  |  |  | 天合富家-金华仓 | 49 |  | AA001644
|  |  |  | 天合富家-常州西北仓 | 30 |  | AA001644
|  |  |  | 天合富家-徐州仓 | #N/A |  | AA001644
|  |  |  | 天合富家-湘潭仓 | 8 |  | AA001644
| 60KW三相 | AB001159 | 并网柜_60KW三相_380V_不锈钢_天合原装专用_TRP-DR-DQ-0042 | 天合富家-武汉仓 | 10 |  | AB001159
|  |  |  | 天合富家-金华仓 | 34 |  | AB001159
|  |  |  | 天合富家-湘潭仓 | 181 |  | AB001159
| 100KW三相 | AB001161 | 并网柜_100KW三相_380V_不锈钢_天合原装专用_TRP-DR-DQ-0043 | 天合富家-武汉仓 | 9 |  | AB001161
|  |  |  | 天合富家-金华仓 | 3 |  | AB001161
|  |  |  | 天合富家-湘潭仓 | 42 |  | AB001161
浙江SMC双刀闸漏保版 | 25KW三相 | AB001254 | 并网柜_25KW三相(浙江SMC双刀闸漏保版)_380V_不锈钢_天合原装专用_TRP-DR-DQ-0074 | 天合富家-金华仓 | 9 |  | AB001254
| 30KW三相 | AB001255 | 并网柜_30KW三相(浙江SMC双刀闸漏保版)_380V_不锈钢_天合原装专用_TRP-DR-DQ-0075 | 天合富家-金华仓 | 6 |  | AB001255
| 50KW三相 | AB001256 | 并网柜_50KW三相(浙江SMC双刀闸漏保版)_380V_不锈钢_天合原装专用_TRP-DR-DQ-0076 | 天合富家-金华仓 | 3 |  | AB001256
不锈钢分体式并网箱包 | 25KW三相 | AA001645 | 并网柜_25KW三相_380V_不锈钢_天合原装专用_TRP-DR-DQ-01-091 | 天合富家-佛山仓 | #N/A |  | AA001645
|  |  |  | 天合富家-济南仓 | 8 |  | AA001645
|  |  |  | 天合富家-郑州仓 | #N/A |  | AA001645
|  | AB001013 | 并网柜_25KW三相（分体式金属电表箱TSR-X5T25KB-3）_380V_不锈钢_天合原装专用_TRP-DR-DQ-0023 | 天合富家-佛山仓 | #N/A |  | AB001013
|  |  |  | 天合富家-济南仓 | 12 |  | AB001013
|  |  |  | 天合富家-徐州仓 | #N/A |  | AB001013
|  |  |  | 天合富家-郑州仓 | #N/A |  | AB001013
| 30KW三相 | AA001646 | 并网柜_30KW三相_380V_不锈钢_天合原装专用_TRP-DR-DQ-01-092 | 天合富家-佛山仓 | #N/A |  | AA001646
|  |  |  | 天合富家-济南仓 | 12 |  | AA001646
|  |  |  | 天合富家-郑州仓 | #N/A |  | AA001646
|  | AB001014 | 并网柜_30KW三相（分体式金属电表箱TSR-X5T30KB-3）_380V_不锈钢_天合原装专用_TRP-DR-DQ-0024 | 天合富家-佛山仓 | #N/A |  | AB001014
|  |  |  | 天合富家-济南仓 | 17 |  | AB001014
|  |  |  | 天合富家-郑州仓 | #N/A |  | AB001014
| 50KW三相 | AA001647 | 并网柜_50KW三相_380V_不锈钢_天合原装专用_TRP-DR-DQ-01-093 | 天合富家-佛山仓 | #N/A |  | AA001647
|  |  |  | 天合富家-济南仓 | 10 |  | AA001647
|  | AB001015 | 并网柜_50KW三相（分体式金属电表箱TSR-X5T50KB-3）_380V_不锈钢_天合原装专用_TRP-DR-DQ-0025 | 天合富家-佛山仓 | #N/A |  | AB001015
|  |  |  | 天合富家-济南仓 | 50 |  | AB001015
塑壳分体式并网箱包 | 25KW三相 | AA001645 | 并网柜_25KW三相_380V_不锈钢_天合原装专用_TRP-DR-DQ-01-091 | 天合富家-佛山仓 | #N/A |  | AA001645
|  |  |  | 天合富家-济南仓 | 8 |  | AA001645
|  |  |  | 天合富家-郑州仓 | #N/A |  | AA001645
|  | AA001788 | 并网柜_25KW三相_380V_不锈钢_天合原装专用_TRP-DR-DQ-01-101 | 天合富家-济南仓 | 13 |  | AA001788
| 30KW三相 | AA001646 | 并网柜_30KW三相_380V_不锈钢_天合原装专用_TRP-DR-DQ-01-092 | 天合富家-佛山仓 | #N/A |  | AA001646
|  |  |  | 天合富家-济南仓 | 12 |  | AA001646
|  |  |  | 天合富家-郑州仓 | #N/A |  | AA001646
|  | AA001649 | 并网柜_30KW三相_380V_不锈钢_天合原装专用_TRP-DR-DQ-01-095 | 天合富家-济南仓 | 15 |  | AA001649
| 50KW三相 | AA001647 | 并网柜_50KW三相_380V_不锈钢_天合原装专用_TRP-DR-DQ-01-093 | 天合富家-佛山仓 | #N/A |  | AA001647
|  |  |  | 天合富家-济南仓 | 10 |  | AA001647
|  | AA001650 | 并网柜_50KW三相_380V_不锈钢_天合原装专用_TRP-DR-DQ-01-096 | 天合富家-济南仓 | 36 |  | AA001650

## 工作表1 (hidden)
| 仓库编号 | 仓库名称 | 物料编号 | 物料名称 | 物料类型 | 单位 | 可用库存
天合富家-武汉仓6B001364 | TRP(HB)01 | 天合富家-武汉仓 | 6B001364 | 销售组件_TDN-NEG04MC(II)_705W_18BB_银边框_横/竖装_倒斜角_EPE/高透_安装孔间距1400_2384*1303*33_Q1 | 组件 | PC | 0
天合富家-武汉仓6B001396 | TRP(HB)01 | 天合富家-武汉仓 | 6B001396 | TDW-NEG04MC(II)_710W_18BB_银边框_横/竖装_倒斜角_EPE/高透_安装孔间距1400_2384*1303*33_Q1 | 组件 | PC | 0
天合富家-售后仓6A002004 | TRP(SH)01 | 天合富家-售后仓 | 6A002004 | RSVG销售组件_TSM-PD14_320W_5BB_银边框_40mm_横装_Q1 | 组件 | PC | 24
天合富家-售后仓6A003599 | TRP(SH)01 | 天合富家-售后仓 | 6A003599 | RSVG销售组件_TSM-PE15H_335W_5BB_银边框_35mm_竖装_Q1 | 组件 | PC | 1
代理商虚拟仓6A008386 | JXSXNC | 代理商虚拟仓 | 6A008386 | RSVG销售组件_TSM-DE19_555W_12BB_银边框_35mm_竖装_倒斜角_高反_2384*1096mm_Q1 | 组件 | PC | 44
代理商虚拟仓6B001055 | JXSXNC | 代理商虚拟仓 | 6B001055 | RSVG销售组件_TDW-DE04M(II)_660W_12BB_银边框_35mm_竖装_倒斜角_高反_2384*1303mm_Q1 | 组件 | PC | 13
代理商虚拟仓6B001056 | JXSXNC | 代理商虚拟仓 | 6B001056 | RSVG销售组件_TDW-DE04M(II)_665W_12BB_银边框_35mm_竖装_倒斜角_高反_2384*1303mm_Q1 | 组件 | PC | 24
代理商虚拟仓6B001083 | JXSXNC | 代理商虚拟仓 | 6B001083 | RSVG销售组件_TSM-DE21_660W_12BB_银边框_33mm_竖装_倒斜角_高反_2384*1303mm_Q1 | 组件 | PC | 0
代理商虚拟仓6B001084 | JXSXNC | 代理商虚拟仓 | 6B001084 | RSVG销售组件_TSM-DE21_665W_12BB_银边框_33mm_竖装_倒斜角_高反_2384*1303mm_Q1 | 组件 | PC | 0
代理商虚拟仓6B001160 | JXSXNC | 代理商虚拟仓 | 6B001160 | 销售组件_TDA-DEG04MC(II)_665W_12BB_银边框_横/竖装_倒斜角_高透/EPE_2384*1303*35_Q1 | 组件 | PC | 0
代理商虚拟仓6B001252 | JXSXNC | 代理商虚拟仓 | 6B001252 | 销售组件_TDW-DEG04MC(II)_665W_12BB_银边框_横/竖装_倒斜角_高透/EPE_2384*1303*33_Q1 | 组件 | PC | 0
代理商虚拟仓6B001270 | JXSXNC | 代理商虚拟仓 | 6B001270 | 销售组件_TDE-DEG04MC(II)_665W_12BB_银边框_横/竖装_倒斜角_高透/EPE_2384*1303*33_Q1 | 组件 | PC | 0
代理商虚拟仓6B001300 | JXSXNC | 代理商虚拟仓 | 6B001300 | 销售组件_TDE-NEG04MC(II)_700W_18BB_银边框_横/竖装_倒斜角_EPE/高透_安装孔间距1400_2384*1303*33_Q1 | 组件 | PC | 1
代理商虚拟仓6B001364 | JXSXNC | 代理商虚拟仓 | 6B001364 | 销售组件_TDN-NEG04MC(II)_705W_18BB_银边框_横/竖装_倒斜角_EPE/高透_安装孔间距1400_2384*1303*33_Q1 | 组件 | PC | 26
代理商虚拟仓6B001395 | JXSXNC | 代理商虚拟仓 | 6B001395 | TDE-NEG04MC(II)_710W_18BB_银边框_横/竖装_倒斜角_EPE/高透_安装孔间距1400_2384*1303*33_Q1 | 组件 | PC | 252
代理商虚拟仓6B001396 | JXSXNC | 代理商虚拟仓 | 6B001396 | TDW-NEG04MC(II)_710W_18BB_银边框_横/竖装_倒斜角_EPE/高透_安装孔间距1400_2384*1303*33_Q1 | 组件 | PC | 4
代理商虚拟仓6B001399 | JXSXNC | 代理商虚拟仓 | 6B001399 | TDN-NEG04MC(II)_710W_18BB_银边框_横/竖装_倒斜角_EPE/高透_安装孔间距1400_2384*1303*33_Q1 | 组件 | PC | 85
代理商虚拟仓6B001406 | JXSXNC | 代理商虚拟仓 | 6B001406 | THM-H-NEG04MC(II)_710W_18BB_银边框_横/竖装_倒斜角_EPE/高透_安装孔间距1400_2384*1303*33_Q1 | 组件 | PC | 85
代理商虚拟仓6B001408 | JXSXNC | 代理商虚拟仓 | 6B001408 | THM-L-NEG04MC(II)_710W_18BB_银边框_横/竖装_倒斜角_EPE/高透_安装孔间距1400_2384*1303*33_Q1 | 组件 | PC | 10
代理商虚拟仓6B001410 | JXSXNC | 代理商虚拟仓 | 6B001410 | 销售组件_TSM-NEG21C.20_705W_18BB_银边框_33mm_竖装_倒斜角_高反_2384*1303mm_Q | 组件 | PC | 8
代理商虚拟仓6B001413 | JXSXNC | 代理商虚拟仓 | 6B001413 | 销售组件_TSM-NEG21C.20_710W_18BB_银边框_33mm_竖装_倒斜角_高反_2384*1303mm_Q | 组件 | PC | 179
代理商虚拟仓6B001432 | JXSXNC | 代理商虚拟仓 | 6B001432 | 销售组件_TSM-NEG21C.20_710W_18BB_银边框_横/竖装_线缆长度+350/-280_EPE/高透_安装孔间距1400_2384*1303*33_Q1（华电河南直采） | 组件 | PC | 1
代理商虚拟仓6B001439 | JXSXNC | 代理商虚拟仓 | 6B001439 | 销售组件_TSM-NEG21C.20_710W_18BB_银边框_横/竖装_线缆长度+350/-280_EPE/高透_安装孔间距1400_2384*1303*33_Q1（华电江苏专用） | 组件 | PC | 16
代理商虚拟仓6B001440 | JXSXNC | 代理商虚拟仓 | 6B001440 | 销售组件_TSM-NEG21C.20_715W_18BB_银边框_33mm_竖装_倒斜角_高反_2384*1303mm_Q | 组件 | PC | 514
代理商虚拟仓6B001458 | JXSXNC | 代理商虚拟仓 | 6B001458 | TDE-NEG04MC(II)_715W_18BB_银边框_横/竖装_倒斜角_EPE/高透_安装孔间距1400_2384*1303*33_Q1 | 组件 | PC | 572
代理商虚拟仓6B001459 | JXSXNC | 代理商虚拟仓 | 6B001459 | TDW-NEG04MC(II)_715W_18BB_银边框_横/竖装_倒斜角_EPE/高透_安装孔间距1400_2384*1303*33_Q1 | 组件 | PC | 13
代理商虚拟仓6B001460 | JXSXNC | 代理商虚拟仓 | 6B001460 | TDN-NEG04MC(II)_715W_18BB_银边框_横/竖装_倒斜角_EPE/高透_安装孔间距1400_2384*1303*33_Q1 | 组件 | PC | 1393
代理商虚拟仓6B001461 | JXSXNC | 代理商虚拟仓 | 6B001461 | TDD-NEG04MC(II)_715W_18BB_银边框_横/竖装_倒斜角_EPE/高透_安装孔间距1400_2384*1303*33_Q1 | 组件 | PC | 392
代理商虚拟仓6B001462 | JXSXNC | 代理商虚拟仓 | 6B001462 | THM-H-NEG04MC(II)_715W_18BB_银边框_横/竖装_倒斜角_EPE/高透_安装孔间距1400_2384*1303*33_Q1 | 组件 | PC | 49
代理商虚拟仓6B001469 | JXSXNC | 代理商虚拟仓 | 6B001469 | 销售组件_TSM-NEG21C.20_715W_18BB_银边框_横/竖装_线缆长度+350/-280_EPE/高透_安装孔间距1400_2384*1303*33_Q1（华电江苏专用） | 组件 | PC | 58
代理商虚拟仓6B001476 | JXSXNC | 代理商虚拟仓 | 6B001476 | 销售组件_TSM-NEG21C.20_715W_18BB_银边框_横/竖装_线缆长度+350/-280_EPE/高透_安装孔间距1400_2384*1303*33_Q1（华电河南直采） | 组件 | PC | 258
代理商虚拟仓6B001484 | JXSXNC | 代理商虚拟仓 | 6B001484 | 销售组件_TDW-NEG04MC(II)_730W_24BB_0BB_银边框_横/竖装+350/-280_间隙摸_反光汇流条_双镀_EPE/高透_安装孔间距1400_2384*1303*33_Q1 | 组件 | PC | 1185
代理商虚拟仓6B001489 | JXSXNC | 代理商虚拟仓 | 6B001489 | 销售组件_TDH-NEG04MC(II)_715W_18BB_银边框_横/竖装_倒斜角_EPE/高透_安装孔间距1400_2384*1303*33_Q1 | 组件 | PC | 1815
代理商虚拟仓6B001492 | JXSXNC | 代理商虚拟仓 | 6B001492 | 销售组件_TSM-NEG21C.20_730W_18BB_银边框_33mm_竖装_倒斜角_高反_2384*1303mm_Q1 | 组件 | PC | 9480
代理商虚拟仓6B001497 | JXSXNC | 代理商虚拟仓 | 6B001497 | 销售组件_TDW-NEG04MC(II)_715W_18BB_银边框_竖装+350/-280_间隙膜_反光汇流条_双镀_EPE/高透_安装孔间距1400_2384*1303*33_Q1 | 组件 | PC | 22
代理商虚拟仓6B001506 | JXSXNC | 代理商虚拟仓 | 6B001506 | 销售组件_TSM-NEG21C.20_725W_18BB_银边框_33mm_竖装_倒斜角_高反_2384*1303mm_Q1 | 组件 | PC | 609
代理商虚拟仓6B001515 | JXSXNC | 代理商虚拟仓 | 6B001515 | 销售组件_TDK-NEG04MC(II)_725W_18BB_银边框_竖装+370/-230_间隙膜_反光汇流条_双镀_EPE/高透_背锁孔间距1400_2384*1303*33_Q1 | 组件 | PC | 211
代理商虚拟仓6B001516 | JXSXNC | 代理商虚拟仓 | 6B001516 | 销售组件_TDK-NEG04MC(II)_730W_18BB_银边框_竖装+370/-230_间隙膜_反光汇流条_双镀_EPE/高透_背锁孔间距1400_2384*1303*33_Q1 | 组件 | PC | 22
代理商虚拟仓6B001523 | JXSXNC | 代理商虚拟仓 | 6B001523 | 销售组件_JAM66D46-715/LB_18BB_银边框_竖装+400/-200_间隙膜_反光汇流条_双镀_EPE/高透_安装孔间距1400_2384*1303*33_Q1 | 组件 | PC | 27
代理商虚拟仓6B001530 | JXSXNC | 代理商虚拟仓 | 6B001530 | 销售组件_TWMNF-66HD_730W_24BB_银边框_横/竖装_线缆长度+400/-200_间隙膜_反光汇流条_双镀_EPE/高透_安装孔间距1400_2384*1303*33_Q1 | 组件 | PC | 1672
代理商虚拟仓6B001532 | JXSXNC | 代理商虚拟仓 | 6B001532 | 销售组件_TSM-NEG22.20_795W_18BB_银边框_竖装_线缆长度+370/-230_EPE/高反_安装孔间距1550_2596*1303*35_Q1 | 组件 | PC | 423
代理商虚拟仓6B001536 | JXSXNC | 代理商虚拟仓 | 6B001536 | 销售组件_TWMNF-66HD_715W_18BB_银边框_竖装_线缆长度+400/-200_间隙膜_反光汇流条_双镀_EPE/高透_安装孔间距1400_2384*1303*33_Q1（通威直采） | 组件 | PC | 528
蓝途原材料库6B001512 | TLT(JS)01 | 蓝途原材料库 | 6B001512 | 边框组件_轻质组件_TWM-14X4F10-MC_200W_10BB_银色_1M_横_600V_P型_单晶_PERC_其他_182*91_XT1609Nxyz_F20_MC4-EVO2_Q1 | 组件 | PC | 0
蓝途原材料库6B001513 | TLT(JS)01 | 蓝途原材料库 | 6B001513 | 边框组件_轻质组件_TWM-8X4F10-MC_115W_10BB_银色_1M_横_600V_P型_单晶_PERC_其他_182*91_25mm_长边45°_XT1609Nxyz_F20_MC4-EVO2_Q1 | 组件 | PC | 0
蓝途原材料库6B001514 | TLT(JS)01 | 蓝途原材料库 | 6B001514 | 边框组件_轻质组件_TWM-10X4F10-MC_145W_10BB_银色_1M_横_600V_P型_单晶_PERC_其他_182*91_25mm_长边45°_XT1609Nxyz_F20_MC4-EVO2_Q1 | 组件 | PC | 0
蓝途原材料库6B001531 | TLT(JS)01 | 蓝途原材料库 | 6B001531 | 销售组件_TSM-NEG9R.28_455W_14BB_黑边框_白底_30mm_竖装_倒斜角_高反_1762*1134mm_Q1 | 组件 | PC | 0
蓝途原材料库6B001534 | TLT(JS)01 | 蓝途原材料库 | 6B001534 | 边框组件_轻质边框组件_350W_10BB_银色_1.0M_横_600V_P型_单晶_PERC_其他_182*91_35mm_短边二孔45°带3根加强筋_XT1609Nxyz_F20_MC4-EVO2_Q1 | 组件 | PC | 0
天合富家-蚌埠仓6B001492 | TRP(BB)01 | 天合富家-蚌埠仓 | 6B001492 | 销售组件_TSM-NEG21C.20_730W_18BB_银边框_33mm_竖装_倒斜角_高反_2384*1303mm_Q1 | 组件 | PC | 601
天合富家-蚌埠仓6B001530 | TRP(BB)01 | 天合富家-蚌埠仓 | 6B001530 | 销售组件_TWMNF-66HD_730W_24BB_银边框_横/竖装_线缆长度+400/-200_间隙膜_反光汇流条_双镀_EPE/高透_安装孔间距1400_2384*1303*33_Q1 | 组件 | PC | 2441
天合富家-成都仓6B001460 | TRP(CD)01 | 天合富家-成都仓 | 6B001460 | TDN-NEG04MC(II)_715W_18BB_银边框_横/竖装_倒斜角_EPE/高透_安装孔间距1400_2384*1303*33_Q1 | 组件 | PC | 3322
天合富家-成都仓6B001461 | TRP(CD)01 | 天合富家-成都仓 | 6B001461 | TDD-NEG04MC(II)_715W_18BB_银边框_横/竖装_倒斜角_EPE/高透_安装孔间距1400_2384*1303*33_Q1 | 组件 | PC | 0
天合富家-成都仓6B001489 | TRP(CD)01 | 天合富家-成都仓 | 6B001489 | 销售组件_TDH-NEG04MC(II)_715W_18BB_银边框_横/竖装_倒斜角_EPE/高透_安装孔间距1400_2384*1303*33_Q1 | 组件 | PC | 1373
天合富家-成都仓6B001536 | TRP(CD)01 | 天合富家-成都仓 | 6B001536 | 销售组件_TWMNF-66HD_715W_18BB_银边框_竖装_线缆长度+400/-200_间隙膜_反光汇流条_双镀_EPE/高透_安装孔间距1400_2384*1303*33_Q1（通威直采） | 组件 | PC | 319
天合富家-重庆仓6B001440 | TRP(CQ)01 | 天合富家-重庆仓 | 6B001440 | 销售组件_TSM-NEG21C.20_715W_18BB_银边框_33mm_竖装_倒斜角_高反_2384*1303mm_Q | 组件 | PC | 0
天合富家-重庆仓6B001452 | TRP(CQ)01 | 天合富家-重庆仓 | 6B001452 | 销售组件_TSM-NEG19RC.20_625W_12BB_银边框_30mm_竖装_倒斜角_高反_2382*1134mm_Q1 | 组件 | PC | 2
天合富家-重庆仓6B001458 | TRP(CQ)01 | 天合富家-重庆仓 | 6B001458 | TDE-NEG04MC(II)_715W_18BB_银边框_横/竖装_倒斜角_EPE/高透_安装孔间距1400_2384*1303*33_Q1 | 组件 | PC | 135
天合富家-重庆仓6B001460 | TRP(CQ)01 | 天合富家-重庆仓 | 6B001460 | TDN-NEG04MC(II)_715W_18BB_银边框_横/竖装_倒斜角_EPE/高透_安装孔间距1400_2384*1303*33_Q1 | 组件 | PC | 0
天合富家-重庆仓6B001461 | TRP(CQ)01 | 天合富家-重庆仓 | 6B001461 | TDD-NEG04MC(II)_715W_18BB_银边框_横/竖装_倒斜角_EPE/高透_安装孔间距1400_2384*1303*33_Q1 | 组件 | PC | 424
天合富家-重庆仓6B001489 | TRP(CQ)01 | 天合富家-重庆仓 | 6B001489 | 销售组件_TDH-NEG04MC(II)_715W_18BB_银边框_横/竖装_倒斜角_EPE/高透_安装孔间距1400_2384*1303*33_Q1 | 组件 | PC | 1438
天合富家-重庆仓6B001492 | TRP(CQ)01 | 天合富家-重庆仓 | 6B001492 | 销售组件_TSM-NEG21C.20_730W_18BB_银边框_33mm_竖装_倒斜角_高反_2384*1303mm_Q1 | 组件 | PC | 304
天合富家-重庆仓6B001517 | TRP(CQ)01 | 天合富家-重庆仓 | 6B001517 | 销售组件_HSM-ND66-GK_715W_18BB_银边框_竖装+400/-200_间隙膜_反光汇流条_双镀_EPE/高透_背锁孔间距1400_2384*1303*33_Q1 | 组件 | PC | 0
天合富家-重庆仓6B001536 | TRP(CQ)01 | 天合富家-重庆仓 | 6B001536 | 销售组件_TWMNF-66HD_715W_18BB_银边框_竖装_线缆长度+400/-200_间隙膜_反光汇流条_双镀_EPE/高透_安装孔间距1400_2384*1303*33_Q1（通威直采） | 组件 | PC | 500
天合富家-广州仓6A010917 | TRP(FS)01 | 天合富家-广州仓 | 6A010917 | RSVG销售组件_TSM-DE19R_575W_12BB_银边框_35mm_竖装_倒斜角_高反_2384*1134mm_Q1 | 组件 | PC | 1
天合富家-广州仓6B001241 | TRP(FS)01 | 天合富家-广州仓 | 6B001241 | 销售组件_TSM-NEG21C.20_700W_18BB_银边框_33mm_竖装_倒斜角_高反_2384*1303mm_Q | 组件 | PC | 0
天合富家-广州仓6B001315 | TRP(FS)01 | 天合富家-广州仓 | 6B001315 | 销售组件_THM-D-NEG04MC(II)_700W_18BB_银边框_横/竖装_倒斜角_EPE/高透_安装孔间距1400_2384*1303*33_Q1 | 组件 | PC | 0
天合富家-广州仓6B001413 | TRP(FS)01 | 天合富家-广州仓 | 6B001413 | 销售组件_TSM-NEG21C.20_710W_18BB_银边框_33mm_竖装_倒斜角_高反_2384*1303mm_Q | 组件 | PC | 0
天合富家-广州仓6B001452 | TRP(FS)01 | 天合富家-广州仓 | 6B001452 | 销售组件_TSM-NEG19RC.20_625W_12BB_银边框_30mm_竖装_倒斜角_高反_2382*1134mm_Q1 | 组件 | PC | 136
天合富家-广州仓6B001489 | TRP(FS)01 | 天合富家-广州仓 | 6B001489 | 销售组件_TDH-NEG04MC(II)_715W_18BB_银边框_横/竖装_倒斜角_EPE/高透_安装孔间距1400_2384*1303*33_Q1 | 组件 | PC | 2
天合富家-广州仓6B001492 | TRP(FS)01 | 天合富家-广州仓 | 6B001492 | 销售组件_TSM-NEG21C.20_730W_18BB_银边框_33mm_竖装_倒斜角_高反_2384*1303mm_Q1 | 组件 | PC | 2505
工商业专用仓库6A009964 | TRP(GSY)01 | 工商业专用仓库 | 6A009964 | RSVG销售组件_DE20.B0_605W_12BB_银边框(天能瓦快装)_35mm_竖装_倒斜角_高反_2172*1303mm_Q1 | 组件 | PC | 13
工商业专用仓库6B001287 | TRP(GSY)01 | 工商业专用仓库 | 6B001287 | 销售组件_NEG20C.C0_620W_18BB_银边框(天能瓦快装)_33mm_防积灰_竖装_倒斜角_EPE/EVA_2172*1303mm_Q1 | 组件 | PC | 567
工商业专用仓库6B001294 | TRP(GSY)01 | 工商业专用仓库 | 6B001294 | 销售组件_THM-120NEG08MC.21(II)_120W_18BB_黑边框_横装_倒斜角_EPE/高透_1742*422*25_Q1 | 组件 | PC | 3424
工商业专用仓库6B001413 | TRP(GSY)01 | 工商业专用仓库 | 6B001413 | 销售组件_TSM-NEG21C.20_710W_18BB_银边框_33mm_竖装_倒斜角_高反_2384*1303mm_Q | 组件 | PC | 84
工商业专用仓库6B001446 | TRP(GSY)01 | 工商业专用仓库 | 6B001446 | 销售组件_NEG21C.B0_715W_18BB_银边框(天能瓦4.0快装)_33mm_竖装_倒斜角_2384*1303mm_Q1 | 组件 | PC | 5
工商业专用仓库6B001478 | TRP(GSY)01 | 工商业专用仓库 | 6B001478 | 销售组件_THM-NEG08MC.21(II)_55W_18BB_黑边框_横装_倒斜角_EPE/高透_890*422*25_Q1 | 组件 | PC | 1196
工商业专用仓库6B001490 | TRP(GSY)01 | 工商业专用仓库 | 6B001490 | 销售组件_TSM-NEG19RC.20_630W_16BB_银边框_30mm_竖装_倒斜角_高反_2382*1134mm_Q1 | 组件 | PC | 21
工商业专用仓库6B001491 | TRP(GSY)01 | 工商业专用仓库 | 6B001491 | 销售组件_TSM-NEG19RC.20_635W_16BB_银边框_30mm_竖装_倒斜角_高反_2382*1134mm_Q1 | 组件 | PC | 363
工商业专用仓库6B001492 | TRP(GSY)01 | 工商业专用仓库 | 6B001492 | 销售组件_TSM-NEG21C.20_730W_18BB_银边框_33mm_竖装_倒斜角_高反_2384*1303mm_Q1 | 组件 | PC | 95
工商业专用仓库6B001505 | TRP(GSY)01 | 工商业专用仓库 | 6B001505 | 销售组件_TSM-NEG19RC.20_630W_16BB_银边框_30mm_竖装_倒斜角_高反_2382*1134mm_QT | 组件 | PC | 113
工商业专用仓库6B001510 | TRP(GSY)01 | 工商业专用仓库 | 6B001510 | 销售组件_TSM-NEG19RC.20_625W_16BB_银边框_30mm_竖装_倒斜角_高反_2382*1134mm_QT | 组件 | PC | 33
工商业专用仓库6B001537 | TRP(GSY)01 | 工商业专用仓库 | 6B001537 | 工商业组件_TSM-NEG21C.20_730W_边框 33mm_2384*1303mm_QT | 组件 | PC | 104
工商业专用仓库GZD0063001 | TRP(GSY)01 | 工商业专用仓库 | GZD0063001 | 工商业组件_TSM-NEG19RC.70_630W_边框_A-A30mm_B-B20.9mm_2382*1134mm_防积灰 | 组件 | PC | 8
天合富家-南宁仓6B001330 | TRP(GX)01 | 天合富家-南宁仓 | 6B001330 | 销售组件_THM-H-NEG04MC(II)_700W_18BB_银边框_横/竖装_倒斜角_EPE/高透_安装孔间距1400_2384*1303*33_Q1 | 组件 | PC | 0
天合富家-南宁仓6B001367 | TRP(GX)01 | 天合富家-南宁仓 | 6B001367 | 销售组件_THM-D-NEG04MC(II)_705W_18BB_银边框_横/竖装_倒斜角_EPE/高透_安装孔间距1400_2384*1303*33_Q1 | 组件 | PC | 0
天合富家-南宁仓6B001413 | TRP(GX)01 | 天合富家-南宁仓 | 6B001413 | 销售组件_TSM-NEG21C.20_710W_18BB_银边框_33mm_竖装_倒斜角_高反_2384*1303mm_Q | 组件 | PC | 0
天合富家-南宁仓6B001452 | TRP(GX)01 | 天合富家-南宁仓 | 6B001452 | 销售组件_TSM-NEG19RC.20_625W_12BB_银边框_30mm_竖装_倒斜角_高反_2382*1134mm_Q1 | 组件 | PC | 44
天合富家-南宁仓6B001455 | TRP(GX)01 | 天合富家-南宁仓 | 6B001455 | 销售组件_TSM-NEG21C.20_720W_18BB_银边框_33mm_竖装_倒斜角_高反_2384*1303mm_Q | 组件 | PC | 0
天合富家-南宁仓6B001458 | TRP(GX)01 | 天合富家-南宁仓 | 6B001458 | TDE-NEG04MC(II)_715W_18BB_银边框_横/竖装_倒斜角_EPE/高透_安装孔间距1400_2384*1303*33_Q1 | 组件 | PC | 17
天合富家-南宁仓6B001460 | TRP(GX)01 | 天合富家-南宁仓 | 6B001460 | TDN-NEG04MC(II)_715W_18BB_银边框_横/竖装_倒斜角_EPE/高透_安装孔间距1400_2384*1303*33_Q1 | 组件 | PC | 294
天合富家-南宁仓6B001484 | TRP(GX)01 | 天合富家-南宁仓 | 6B001484 | 销售组件_TDW-NEG04MC(II)_730W_24BB_0BB_银边框_横/竖装+350/-280_间隙摸_反光汇流条_双镀_EPE/高透_安装孔间距1400_2384*1303*33_Q1 | 组件 | PC | 57
天合富家-南宁仓6B001489 | TRP(GX)01 | 天合富家-南宁仓 | 6B001489 | 销售组件_TDH-NEG04MC(II)_715W_18BB_银边框_横/竖装_倒斜角_EPE/高透_安装孔间距1400_2384*1303*33_Q1 | 组件 | PC | 2122
天合富家-南宁仓6B001492 | TRP(GX)01 | 天合富家-南宁仓 | 6B001492 | 销售组件_TSM-NEG21C.20_730W_18BB_银边框_33mm_竖装_倒斜角_高反_2384*1303mm_Q1 | 组件 | PC | 2427
天合富家-贵阳仓6B001461 | TRP(GY)01 | 天合富家-贵阳仓 | 6B001461 | TDD-NEG04MC(II)_715W_18BB_银边框_横/竖装_倒斜角_EPE/高透_安装孔间距1400_2384*1303*33_Q1 | 组件 | PC | 929
天合富家-贵阳仓6B001489 | TRP(GY)01 | 天合富家-贵阳仓 | 6B001489 | 销售组件_TDH-NEG04MC(II)_715W_18BB_银边框_横/竖装_倒斜角_EPE/高透_安装孔间距1400_2384*1303*33_Q1 | 组件 | PC | 343
天合富家-贵阳仓6B001536 | TRP(GY)01 | 天合富家-贵阳仓 | 6B001536 | 销售组件_TWMNF-66HD_715W_18BB_银边框_竖装_线缆长度+400/-200_间隙膜_反光汇流条_双镀_EPE/高透_安装孔间距1400_2384*1303*33_Q1（通威直采） | 组件 | PC | 2
供应商虚拟仓6B001294 | TRP(GYS)01 | 供应商虚拟仓 | 6B001294 | 销售组件_THM-120NEG08MC.21(II)_120W_18BB_黑边框_横装_倒斜角_EPE/高透_1742*422*25_Q1 | 组件 | PC | 0
供应商虚拟仓6B001355 | TRP(GYS)01 | 供应商虚拟仓 | 6B001355 | 销售组件_NEG20C.C0_630W_18BB_银边框(天能瓦快装)_33mm_竖装_倒斜角_POE/EVA_2172*1303mm_Q1 | 组件 | PC | 0
供应商虚拟仓6B001390 | TRP(GYS)01 | 供应商虚拟仓 | 6B001390 | 销售组件_TSM-NEG19RC.20_610W_12BB_银边框_30mm_竖装_倒斜角_高反_2382*1134mm_Q1 | 组件 | PC | 0
供应商虚拟仓6B001492 | TRP(GYS)01 | 供应商虚拟仓 | 6B001492 | 销售组件_TSM-NEG21C.20_730W_18BB_银边框_33mm_竖装_倒斜角_高反_2384*1303mm_Q1 | 组件 | PC | 0
天合富家-武汉仓6A010917 | TRP(HB)01 | 天合富家-武汉仓 | 6A010917 | RSVG销售组件_TSM-DE19R_575W_12BB_银边框_35mm_竖装_倒斜角_高反_2384*1134mm_Q1 | 组件 | PC | 1
天合富家-武汉仓6B001262 | TRP(HB)01 | 天合富家-武汉仓 | 6B001262 | 销售组件 THM-DEG04MC(II)-H_660W_12BB_2384*1303_33_银色_标准六孔_2.0+2.0_白色网格压花_TS306X_F25_TS4plus_-0.28M/+0.35M_SMBB3_Q1 | 组件 | PC | 0
天合富家-武汉仓6B001337 | TRP(HB)01 | 天合富家-武汉仓 | 6B001337 | 销售组件_500W-580W_退仓_Q3 | 组件 | PC | 9
天合富家-武汉仓6B001360 | TRP(HB)01 | 天合富家-武汉仓 | 6B001360 | 销售组件_TDE-NEG04MC(II)_705W_18BB_银边框_横/竖装_倒斜角_EPE/高透_安装孔间距1400_2384*1303*33_Q1 | 组件 | PC | 0
天合富家-武汉仓6B001361 | TRP(HB)01 | 天合富家-武汉仓 | 6B001361 | 销售组件_TDW-NEG04MC(II)_705W_18BB_银边框_横/竖装_倒斜角_EPE/高透_安装孔间距1400_2384*1303*33_Q1 | 组件 | PC | 0
天合富家-武汉仓6B001399 | TRP(HB)01 | 天合富家-武汉仓 | 6B001399 | TDN-NEG04MC(II)_710W_18BB_银边框_横/竖装_倒斜角_EPE/高透_安装孔间距1400_2384*1303*33_Q1 | 组件 | PC | 0
天合富家-武汉仓6B001410 | TRP(HB)01 | 天合富家-武汉仓 | 6B001410 | 销售组件_TSM-NEG21C.20_705W_18BB_银边框_33mm_竖装_倒斜角_高反_2384*1303mm_Q | 组件 | PC | 0
天合富家-武汉仓6B001413 | TRP(HB)01 | 天合富家-武汉仓 | 6B001413 | 销售组件_TSM-NEG21C.20_710W_18BB_银边框_33mm_竖装_倒斜角_高反_2384*1303mm_Q | 组件 | PC | 0
天合富家-武汉仓6B001440 | TRP(HB)01 | 天合富家-武汉仓 | 6B001440 | 销售组件_TSM-NEG21C.20_715W_18BB_银边框_33mm_竖装_倒斜角_高反_2384*1303mm_Q | 组件 | PC | 0
天合富家-武汉仓6B001452 | TRP(HB)01 | 天合富家-武汉仓 | 6B001452 | 销售组件_TSM-NEG19RC.20_625W_12BB_银边框_30mm_竖装_倒斜角_高反_2382*1134mm_Q1 | 组件 | PC | 64
天合富家-武汉仓6B001460 | TRP(HB)01 | 天合富家-武汉仓 | 6B001460 | TDN-NEG04MC(II)_715W_18BB_银边框_横/竖装_倒斜角_EPE/高透_安装孔间距1400_2384*1303*33_Q1 | 组件 | PC | 0
天合富家-武汉仓6B001477 | TRP(HB)01 | 天合富家-武汉仓 | 6B001477 | 销售组件_TSM-NEG9RC.27_445W_14BB_黑边框_30mm_竖装_倒斜角_高反_1762*1134mm_Q1 | 组件 | PC | 114
天合富家-武汉仓6B001492 | TRP(HB)01 | 天合富家-武汉仓 | 6B001492 | 销售组件_TSM-NEG21C.20_730W_18BB_银边框_33mm_竖装_倒斜角_高反_2384*1303mm_Q1 | 组件 | PC | 3149
天合富家-武汉仓6B001493 | TRP(HB)01 | 天合富家-武汉仓 | 6B001493 | 销售组件_TSM-NEG22.20_790W_18BB_银边框_竖装_线缆长度+370/-230_EPE/高反_安装孔间距1550_2596*1303*35mm_Q1 | 组件 | PC | 15
天合富家-武汉仓6B001532 | TRP(HB)01 | 天合富家-武汉仓 | 6B001532 | 销售组件_TSM-NEG22.20_795W_18BB_银边框_竖装_线缆长度+370/-230_EPE/高反_安装孔间距1550_2596*1303*35_Q1 | 组件 | PC | 341
天合富家-金华仓6B001300 | TRP(JH)01 | 天合富家-金华仓 | 6B001300 | 销售组件_TDE-NEG04MC(II)_700W_18BB_银边框_横/竖装_倒斜角_EPE/高透_安装孔间距1400_2384*1303*33_Q1 | 组件 | PC | 0
天合富家-金华仓6B001315 | TRP(JH)01 | 天合富家-金华仓 | 6B001315 | 销售组件_THM-D-NEG04MC(II)_700W_18BB_银边框_横/竖装_倒斜角_EPE/高透_安装孔间距1400_2384*1303*33_Q1 | 组件 | PC | 0
天合富家-金华仓6B001360 | TRP(JH)01 | 天合富家-金华仓 | 6B001360 | 销售组件_TDE-NEG04MC(II)_705W_18BB_银边框_横/竖装_倒斜角_EPE/高透_安装孔间距1400_2384*1303*33_Q1 | 组件 | PC | 0
天合富家-金华仓6B001367 | TRP(JH)01 | 天合富家-金华仓 | 6B001367 | 销售组件_THM-D-NEG04MC(II)_705W_18BB_银边框_横/竖装_倒斜角_EPE/高透_安装孔间距1400_2384*1303*33_Q1 | 组件 | PC | 0
天合富家-金华仓6B001381 | TRP(JH)01 | 天合富家-金华仓 | 6B001381 | 销售组件_TDW-NEG05MC(II)_625W_16BB_银边框_横/竖装_倒斜角_EPE/高透_安装孔间距1500_2465*1134*30_Q1_182*183.75 | 组件 | PC | 2
天合富家-金华仓6B001395 | TRP(JH)01 | 天合富家-金华仓 | 6B001395 | TDE-NEG04MC(II)_710W_18BB_银边框_横/竖装_倒斜角_EPE/高透_安装孔间距1400_2384*1303*33_Q1 | 组件 | PC | 0
天合富家-金华仓6B001396 | TRP(JH)01 | 天合富家-金华仓 | 6B001396 | TDW-NEG04MC(II)_710W_18BB_银边框_横/竖装_倒斜角_EPE/高透_安装孔间距1400_2384*1303*33_Q1 | 组件 | PC | 0
天合富家-金华仓6B001402 | TRP(JH)01 | 天合富家-金华仓 | 6B001402 | THM-D-NEG04MC(II)_710W_18BB_银边框_横/竖装_倒斜角_EPE/高透_安装孔间距1400_2384*1303*33_Q1 | 组件 | PC | 0
天合富家-金华仓6B001406 | TRP(JH)01 | 天合富家-金华仓 | 6B001406 | THM-H-NEG04MC(II)_710W_18BB_银边框_横/竖装_倒斜角_EPE/高透_安装孔间距1400_2384*1303*33_Q1 | 组件 | PC | 0
天合富家-金华仓6B001410 | TRP(JH)01 | 天合富家-金华仓 | 6B001410 | 销售组件_TSM-NEG21C.20_705W_18BB_银边框_33mm_竖装_倒斜角_高反_2384*1303mm_Q | 组件 | PC | 0
天合富家-金华仓6B001413 | TRP(JH)01 | 天合富家-金华仓 | 6B001413 | 销售组件_TSM-NEG21C.20_710W_18BB_银边框_33mm_竖装_倒斜角_高反_2384*1303mm_Q | 组件 | PC | 0
天合富家-金华仓6B001435 | TRP(JH)01 | 天合富家-金华仓 | 6B001435 | 销售组件_TDD-NEG04MC(II)_710W_18BB_银边框_横/竖装_倒斜角_EPE/高透_安装孔间距1400_2384*1303*33_Q1 | 组件 | PC | 0
天合富家-金华仓6B001440 | TRP(JH)01 | 天合富家-金华仓 | 6B001440 | 销售组件_TSM-NEG21C.20_715W_18BB_银边框_33mm_竖装_倒斜角_高反_2384*1303mm_Q | 组件 | PC | 0
天合富家-金华仓6B001452 | TRP(JH)01 | 天合富家-金华仓 | 6B001452 | 销售组件_TSM-NEG19RC.20_625W_12BB_银边框_30mm_竖装_倒斜角_高反_2382*1134mm_Q1 | 组件 | PC | 75
天合富家-金华仓6B001458 | TRP(JH)01 | 天合富家-金华仓 | 6B001458 | TDE-NEG04MC(II)_715W_18BB_银边框_横/竖装_倒斜角_EPE/高透_安装孔间距1400_2384*1303*33_Q1 | 组件 | PC | 1
天合富家-金华仓6B001459 | TRP(JH)01 | 天合富家-金华仓 | 6B001459 | TDW-NEG04MC(II)_715W_18BB_银边框_横/竖装_倒斜角_EPE/高透_安装孔间距1400_2384*1303*33_Q1 | 组件 | PC | 1
天合富家-金华仓6B001460 | TRP(JH)01 | 天合富家-金华仓 | 6B001460 | TDN-NEG04MC(II)_715W_18BB_银边框_横/竖装_倒斜角_EPE/高透_安装孔间距1400_2384*1303*33_Q1 | 组件 | PC | 0
天合富家-金华仓6B001461 | TRP(JH)01 | 天合富家-金华仓 | 6B001461 | TDD-NEG04MC(II)_715W_18BB_银边框_横/竖装_倒斜角_EPE/高透_安装孔间距1400_2384*1303*33_Q1 | 组件 | PC | 0
天合富家-金华仓6B001484 | TRP(JH)01 | 天合富家-金华仓 | 6B001484 | 销售组件_TDW-NEG04MC(II)_730W_24BB_0BB_银边框_横/竖装+350/-280_间隙摸_反光汇流条_双镀_EPE/高透_安装孔间距1400_2384*1303*33_Q1 | 组件 | PC | 0
天合富家-金华仓6B001492 | TRP(JH)01 | 天合富家-金华仓 | 6B001492 | 销售组件_TSM-NEG21C.20_730W_18BB_银边框_33mm_竖装_倒斜角_高反_2384*1303mm_Q1 | 组件 | PC | 973
天合富家-金华仓6B001516 | TRP(JH)01 | 天合富家-金华仓 | 6B001516 | 销售组件_TDK-NEG04MC(II)_730W_18BB_银边框_竖装+370/-230_间隙膜_反光汇流条_双镀_EPE/高透_背锁孔间距1400_2384*1303*33_Q1 | 组件 | PC | 0
天合富家-金华仓6B001530 | TRP(JH)01 | 天合富家-金华仓 | 6B001530 | 销售组件_TWMNF-66HD_730W_24BB_银边框_横/竖装_线缆长度+400/-200_间隙膜_反光汇流条_双镀_EPE/高透_安装孔间距1400_2384*1303*33_Q1 | 组件 | PC | 4217
天合富家-金华仓6B001532 | TRP(JH)01 | 天合富家-金华仓 | 6B001532 | 销售组件_TSM-NEG22.20_795W_18BB_银边框_竖装_线缆长度+370/-230_EPE/高反_安装孔间距1550_2596*1303*35_Q1 | 组件 | PC | 1095
组件虚拟仓6A009963 | TRP(JS)00 | 组件虚拟仓 | 6A009963 | RSVG销售组件_DE20.B0_600W_12BB_银边框(天能瓦快装)_35mm_竖装_倒斜角_高反_2172*1303mm_Q1 | 组件 | PC | 29
组件虚拟仓6B001244 | TRP(JS)00 | 组件虚拟仓 | 6B001244 | 销售组件_TSM-NEG19RC.20_600W_12BB_银边框_30mm_竖装_倒斜角_高反_2384*1134mm_Q1 | 组件 | PC | 3
组件虚拟仓6B001355 | TRP(JS)00 | 组件虚拟仓 | 6B001355 | 销售组件_NEG20C.C0_630W_18BB_银边框(天能瓦快装)_33mm_竖装_倒斜角_POE/EVA_2172*1303mm_Q1 | 组件 | PC | 198
组件虚拟仓6B001413 | TRP(JS)00 | 组件虚拟仓 | 6B001413 | 销售组件_TSM-NEG21C.20_710W_18BB_银边框_33mm_竖装_倒斜角_高反_2384*1303mm_Q | 组件 | PC | 1949
组件虚拟仓6B001452 | TRP(JS)00 | 组件虚拟仓 | 6B001452 | 销售组件_TSM-NEG19RC.20_625W_12BB_银边框_30mm_竖装_倒斜角_高反_2382*1134mm_Q1 | 组件 | PC | 1000
组件虚拟仓6B001458 | TRP(JS)00 | 组件虚拟仓 | 6B001458 | TDE-NEG04MC(II)_715W_18BB_银边框_横/竖装_倒斜角_EPE/高透_安装孔间距1400_2384*1303*33_Q1 | 组件 | PC | 528
组件虚拟仓6B001459 | TRP(JS)00 | 组件虚拟仓 | 6B001459 | TDW-NEG04MC(II)_715W_18BB_银边框_横/竖装_倒斜角_EPE/高透_安装孔间距1400_2384*1303*33_Q1 | 组件 | PC | 15
组件虚拟仓6B001460 | TRP(JS)00 | 组件虚拟仓 | 6B001460 | TDN-NEG04MC(II)_715W_18BB_银边框_横/竖装_倒斜角_EPE/高透_安装孔间距1400_2384*1303*33_Q1 | 组件 | PC | 2311
组件虚拟仓6B001461 | TRP(JS)00 | 组件虚拟仓 | 6B001461 | TDD-NEG04MC(II)_715W_18BB_银边框_横/竖装_倒斜角_EPE/高透_安装孔间距1400_2384*1303*33_Q1 | 组件 | PC | 2661
组件虚拟仓6B001477 | TRP(JS)00 | 组件虚拟仓 | 6B001477 | 销售组件_TSM-NEG9RC.27_445W_14BB_黑边框_30mm_竖装_倒斜角_高反_1762*1134mm_Q1 | 组件 | PC | 2040
组件虚拟仓6B001489 | TRP(JS)00 | 组件虚拟仓 | 6B001489 | 销售组件_TDH-NEG04MC(II)_715W_18BB_银边框_横/竖装_倒斜角_EPE/高透_安装孔间距1400_2384*1303*33_Q1 | 组件 | PC | 615
组件虚拟仓6B001490 | TRP(JS)00 | 组件虚拟仓 | 6B001490 | 销售组件_TSM-NEG19RC.20_630W_16BB_银边框_30mm_竖装_倒斜角_高反_2382*1134mm_Q1 | 组件 | PC | 2628
组件虚拟仓6B001491 | TRP(JS)00 | 组件虚拟仓 | 6B001491 | 销售组件_TSM-NEG19RC.20_635W_16BB_银边框_30mm_竖装_倒斜角_高反_2382*1134mm_Q1 | 组件 | PC | 32436
组件虚拟仓6B001492 | TRP(JS)00 | 组件虚拟仓 | 6B001492 | 销售组件_TSM-NEG21C.20_730W_18BB_银边框_33mm_竖装_倒斜角_高反_2384*1303mm_Q1 | 组件 | PC | 32538
组件虚拟仓6B001505 | TRP(JS)00 | 组件虚拟仓 | 6B001505 | 销售组件_TSM-NEG19RC.20_630W_16BB_银边框_30mm_竖装_倒斜角_高反_2382*1134mm_QT | 组件 | PC | 936
组件虚拟仓6B001510 | TRP(JS)00 | 组件虚拟仓 | 6B001510 | 销售组件_TSM-NEG19RC.20_625W_16BB_银边框_30mm_竖装_倒斜角_高反_2382*1134mm_QT | 组件 | PC | 7776
组件虚拟仓6B001515 | TRP(JS)00 | 组件虚拟仓 | 6B001515 | 销售组件_TDK-NEG04MC(II)_725W_18BB_银边框_竖装+370/-230_间隙膜_反光汇流条_双镀_EPE/高透_背锁孔间距1400_2384*1303*33_Q1 | 组件 | PC | 142
组件虚拟仓6B001516 | TRP(JS)00 | 组件虚拟仓 | 6B001516 | 销售组件_TDK-NEG04MC(II)_730W_18BB_银边框_竖装+370/-230_间隙膜_反光汇流条_双镀_EPE/高透_背锁孔间距1400_2384*1303*33_Q1 | 组件 | PC | 341
组件虚拟仓6B001517 | TRP(JS)00 | 组件虚拟仓 | 6B001517 | 销售组件_HSM-ND66-GK_715W_18BB_银边框_竖装+400/-200_间隙膜_反光汇流条_双镀_EPE/高透_背锁孔间距1400_2384*1303*33_Q1 | 组件 | PC | 9395
组件虚拟仓6B001518 | TRP(JS)00 | 组件虚拟仓 | 6B001518 | 销售组件_HSM-ND66-GK_720W_18BB_银边框_竖装+400/-200_间隙膜_反光汇流条_双镀_EPE/高透_背锁孔间距1400_2384*1303*33_Q1 | 组件 | PC | 31020
组件虚拟仓6B001530 | TRP(JS)00 | 组件虚拟仓 | 6B001530 | 销售组件_TWMNF-66HD_730W_24BB_银边框_横/竖装_线缆长度+400/-200_间隙膜_反光汇流条_双镀_EPE/高透_安装孔间距1400_2384*1303*33_Q1 | 组件 | PC | 26682
组件虚拟仓6B001532 | TRP(JS)00 | 组件虚拟仓 | 6B001532 | 销售组件_TSM-NEG22.20_795W_18BB_银边框_竖装_线缆长度+370/-230_EPE/高反_安装孔间距1550_2596*1303*35_Q1 | 组件 | PC | 4247
组件虚拟仓6B001535 | TRP(JS)00 | 组件虚拟仓 | 6B001535 | 销售组件_TSM-NEG21C.20_730W_18BB_银边框_33mm_竖装_倒斜角_高反_2384*1303mm_Q1_广发标准 | 组件 | PC | 3894
组件虚拟仓6B001537 | TRP(JS)00 | 组件虚拟仓 | 6B001537 | 工商业组件_TSM-NEG21C.20_730W_边框 33mm_2384*1303mm_QT | 组件 | PC | 19404
天合富家-常州西北仓6A004977 | TRP(JS)01 | 天合富家-常州西北仓 | 6A004977 | RSVG销售组件_TSM-DE17M(II)_450W_9BB_银边框_35mm_竖装_Q1 | 组件 | PC | 0
天合富家-常州西北仓6A005896 | TRP(JS)01 | 天合富家-常州西北仓 | 6A005896 | RSVG销售组件_TSM-DE18M(II)_500W_10BB_银边框_35mm_竖装_2176*1098mm_Q1 | 组件 | PC | 0
天合富家-常州西北仓6A006177 | TRP(JS)01 | 天合富家-常州西北仓 | 6A006177 | RSVG销售组件_TSM-DE17M(II)_455W_9BB_银边框_35mm_竖装_2102*1040mm_Q1 | 组件 | PC | 0
天合富家-常州西北仓6A006784 | TRP(JS)01 | 天合富家-常州西北仓 | 6A006784 | RSVG销售组件_TSM-DE09_405W_10BB_银边框_30mm_竖装_倒斜角_高反_1754*1096mm_Q1 | 组件 | PC | 0
天合富家-常州西北仓6A006985 | TRP(JS)01 | 天合富家-常州西北仓 | 6A006985 | RSVG销售组件_TSM-DE18M(II)_505W_10BB_银边框_35mm_竖装_倒斜角_高反_2187*1102mm_Q1 | 组件 | PC | 0
天合富家-常州西北仓6A006986 | TRP(JS)01 | 天合富家-常州西北仓 | 6A006986 | RSVG销售组件_TSM-DE18M(II)_500W_10BB_银边框_35mm_竖装_倒斜角_高反_2187*1102mm_Q1 | 组件 | PC | 0
天合富家-常州西北仓6A007083 | TRP(JS)01 | 天合富家-常州西北仓 | 6A007083 | RSVG销售组件_TSM-DE18M(II)_505W_10BB_银边框_35mm_竖装_倒斜角_高反_2176*1098mm_Q1 | 组件 | PC | 0
天合富家-常州西北仓6A008334 | TRP(JS)01 | 天合富家-常州西北仓 | 6A008334 | RSVG销售组件_TSM-DE19_545W_12BB_银边框_35mm_竖装_倒斜角_高反_2384*1096mm_Q1 | 组件 | PC | 0
天合富家-常州西北仓6A008335 | TRP(JS)01 | 天合富家-常州西北仓 | 6A008335 | RSVG销售组件_TSM-DE19_550W_12BB_银边框_35mm_竖装_倒斜角_高反_2384*1096mm_Q1 | 组件 | PC | 0
天合富家-常州西北仓6A008342 | TRP(JS)01 | 天合富家-常州西北仓 | 6A008342 | RSVG销售组件_TSM-DE09_400W_10BB_银边框(天能瓦带翻边)_30mm_竖装_倒斜角_高反_1754*1113mm_Q1 | 组件 | PC | 0
天合富家-常州西北仓6A008386 | TRP(JS)01 | 天合富家-常州西北仓 | 6A008386 | RSVG销售组件_TSM-DE19_555W_12BB_银边框_35mm_竖装_倒斜角_高反_2384*1096mm_Q1 | 组件 | PC | 0
天合富家-常州西北仓6A008515 | TRP(JS)01 | 天合富家-常州西北仓 | 6A008515 | RSVG销售组件_TSM-DE09_405W_10BB_银边框(天能瓦带翻边)_30mm_竖装_倒斜角_高反_1754*1113mm_Q1 | 组件 | PC | 0
天合富家-常州西北仓6A008727 | TRP(JS)01 | 天合富家-常州西北仓 | 6A008727 | RSVG销售组件_DE20_600W_12BB_银边框_35mm_竖装_倒斜角_高反_2172*1303mm_Q1 | 组件 | PC | 0
天合富家-常州西北仓6A008771 | TRP(JS)01 | 天合富家-常州西北仓 | 6A008771 | RSVG销售组件_TSM-DEG15MC.20(II)_415W_9BB_银边框_30mm_竖装_倒斜角_高反_2024*1002mm_Q1 | 组件 | PC | 0
天合富家-常州西北仓6A009104 | TRP(JS)01 | 天合富家-常州西北仓 | 6A009104 | RSVG销售组件_TSM-DE21_650W_12BB_银边框_35mm_竖装_倒斜角_高反_2384*1303mm_Q1 | 组件 | PC | 1
天合富家-常州西北仓6A009105 | TRP(JS)01 | 天合富家-常州西北仓 | 6A009105 | RSVG销售组件_TSM-DE21_655W_12BB_银边框_35mm_竖装_倒斜角_高反_2384*1303mm_Q1 | 组件 | PC | 0
天合富家-常州西北仓6A009106 | TRP(JS)01 | 天合富家-常州西北仓 | 6A009106 | RSVG销售组件_TSM-DE21_660W_12BB_银边框_35mm_竖装_倒斜角_高反_2384*1303mm_Q1 | 组件 | PC | 0
天合富家-常州西北仓6A009167 | TRP(JS)01 | 天合富家-常州西北仓 | 6A009167 | RSVG销售组件_TSM-DEG19C.20_545W_12BB_银边框_35mm_竖装_倒斜角_高反_2384*1096mm_Q1 | 组件 | PC | 0
天合富家-常州西北仓6A009390 | TRP(JS)01 | 天合富家-常州西北仓 | 6A009390 | RSVG销售组件_TDG-DE01M(II)_545W_10BB_银边框_35mm_竖装_倒斜角_高反_2278*1134mm_Q1 | 组件 | PC | 0
天合富家-常州西北仓6A009439 | TRP(JS)01 | 天合富家-常州西北仓 | 6A009439 | RSVG销售组件_TDE-DE01M(II)_545W_10BB_银边框_35mm_竖装_倒斜角_高反_2256*1133mm_Q1 | 组件 | PC | 0
天合富家-常州西北仓6A009440 | TRP(JS)01 | 天合富家-常州西北仓 | 6A009440 | RSVG销售组件_TDE-DE01M(II)_550W_10BB_银边框_35mm_竖装_倒斜角_高反_2256*1133mm_Q1 | 组件 | PC | 0
天合富家-常州西北仓6A009441 | TRP(JS)01 | 天合富家-常州西北仓 | 6A009441 | RSVG销售组件_TDC-DE01M(II)_545W_10BB_银边框_35mm_竖装_倒斜角_高反_2279*1134mm_Q1 | 组件 | PC | 0
天合富家-常州西北仓6A009442 | TRP(JS)01 | 天合富家-常州西北仓 | 6A009442 | RSVG销售组件_TDC-DE01M(II)_550W_10BB_银边框_35mm_竖装_倒斜角_高反_2279*1134mm_Q1 | 组件 | PC | 0
天合富家-常州西北仓6A009443 | TRP(JS)01 | 天合富家-常州西北仓 | 6A009443 | RSVG销售组件_TDD-DE01M(II)_545W_10BB_银边框_35mm_竖装_倒斜角_高反_2278*1134mm_Q1 | 组件 | PC | 0
天合富家-常州西北仓6A009445 | TRP(JS)01 | 天合富家-常州西北仓 | 6A009445 | RSVG销售组件_TDB-DE02M(II)_545W_10BB_银边框_35mm_竖装_倒斜角_高反_2384*1096mm_Q1 | 组件 | PC | 0
天合富家-常州西北仓6A009446 | TRP(JS)01 | 天合富家-常州西北仓 | 6A009446 | RSVG销售组件_TDB-DE02M(II)_550W_10BB_银边框_35mm_竖装_倒斜角_高反_2384*1096mm_Q1 | 组件 | PC | 0
天合富家-常州西北仓6A009508 | TRP(JS)01 | 天合富家-常州西北仓 | 6A009508 | RSVG销售组件_TSM-DE20_595W_12BB_银边框_35mm_竖装_倒斜角_高反_2172*1303mm_Q1 | 组件 | PC | 0
天合富家-常州西北仓6A009577 | TRP(JS)01 | 天合富家-常州西北仓 | 6A009577 | RSVG销售组件_TDG-DE01M(II)_550W_10BB_银边框_35mm_竖装_倒斜角_高反_2278*1134mm_Q1 | 组件 | PC | 0
天合富家-常州西北仓6A009581 | TRP(JS)01 | 天合富家-常州西北仓 | 6A009581 | RSVG销售组件_TSM-DE21_665W_12BB_银边框_35mm_竖装_倒斜角_高反_2384*1303mm_Q1 | 组件 | PC | 0
天合富家-常州西北仓6A009619 | TRP(JS)01 | 天合富家-常州西北仓 | 6A009619 | RSVG销售组件_TDA-DE01M(Ⅱ)_545W_12BB_银边框_35mm_竖装_倒斜角_普通_2278*1134mm_Q1 | 组件 | PC | 0
天合富家-常州西北仓6A009620 | TRP(JS)01 | 天合富家-常州西北仓 | 6A009620 | RSVG销售组件_TDA-DE01M(Ⅱ)_550W_12BB_银边框_35mm_竖装_倒斜角_普通_2278*1134mm_Q1 | 组件 | PC | 0
天合富家-常州西北仓6A009925 | TRP(JS)01 | 天合富家-常州西北仓 | 6A009925 | RSVG销售组件_TSM-DE20_605W_12BB_银边框_35mm_竖装_倒斜角_高反_2172*1303mm_Q1 | 组件 | PC | 0
天合富家-常州西北仓6A009963 | TRP(JS)01 | 天合富家-常州西北仓 | 6A009963 | RSVG销售组件_DE20.B0_600W_12BB_银边框(天能瓦快装)_35mm_竖装_倒斜角_高反_2172*1303mm_Q1 | 组件 | PC | 0
天合富家-常州西北仓6A009964 | TRP(JS)01 | 天合富家-常州西北仓 | 6A009964 | RSVG销售组件_DE20.B0_605W_12BB_银边框(天能瓦快装)_35mm_竖装_倒斜角_高反_2172*1303mm_Q1 | 组件 | PC | 0
天合富家-常州西北仓6A010599 | TRP(JS)01 | 天合富家-常州西北仓 | 6A010599 | RSVG销售组件_DE02M(II)_555W_12BB_银边框_35mm_竖装_倒斜角_高反_2384*1096mm_Q1 | 组件 | PC | 0
天合富家-常州西北仓6A010600 | TRP(JS)01 | 天合富家-常州西北仓 | 6A010600 | RSVG销售组件_TSM-DE18_545W_10BB_银边框_35mm_竖装_倒斜角_高反_2278*1134mm_Q1 | 组件 | PC | 0
天合富家-常州西北仓6A010601 | TRP(JS)01 | 天合富家-常州西北仓 | 6A010601 | RSVG销售组件_TSM-DE18_550W_10BB_银边框_35mm_竖装_倒斜角_高反_2278*1134mm_Q1 | 组件 | PC | 0
天合富家-常州西北仓6A010916 | TRP(JS)01 | 天合富家-常州西北仓 | 6A010916 | RSVG销售组件_TSM-DE19R_570W_12BB_银边框_35mm_竖装_倒斜角_高反_2384*1134mm_Q1 | 组件 | PC | 58
天合富家-常州西北仓6A010917 | TRP(JS)01 | 天合富家-常州西北仓 | 6A010917 | RSVG销售组件_TSM-DE19R_575W_12BB_银边框_35mm_竖装_倒斜角_高反_2384*1134mm_Q1 | 组件 | PC | 125
天合富家-常州西北仓6A010918 | TRP(JS)01 | 天合富家-常州西北仓 | 6A010918 | RSVG销售组件_TSM-DE19R_580W_12BB_银边框_35mm_竖装_倒斜角_高反_2384*1134mm_Q1 | 组件 | PC | 0
天合富家-常州西北仓6B001004 | TRP(JS)01 | 天合富家-常州西北仓 | 6B001004 | RSVG销售组件_TDZ-DE01M(II)_545W_11BB_银边框_35mm_竖装_倒斜角_高反_2278*1134mm_Q1 | 组件 | PC | 0
天合富家-常州西北仓6B001005 | TRP(JS)01 | 天合富家-常州西北仓 | 6B001005 | RSVG销售组件_TDZ-DE01M(II)_550W_11BB_银边框_35mm_竖装_倒斜角_高反_2278*1134mm_Q1 | 组件 | PC | 0
天合富家-常州西北仓6B001008 | TRP(JS)01 | 天合富家-常州西北仓 | 6B001008 | RSVG销售组件_TDS-DE01M(Ⅱ)_550W_10BB_银边框_35mm_竖装_倒圆角_高反_2278*1134mm_Q1 | 组件 | PC | 0
天合富家-常州西北仓6B001009 | TRP(JS)01 | 天合富家-常州西北仓 | 6B001009 | RSVG销售组件_TDS-DE01M(Ⅱ)_555W_10BB_银边框_35mm_竖装_倒圆角_高反_2278*1134mm_Q1 | 组件 | PC | 0
天合富家-常州西北仓6B001013 | TRP(JS)01 | 天合富家-常州西北仓 | 6B001013 | RSVG销售组件_THM-DE04M(Ⅱ)_660W_12BB_银边框_35mm_竖装_单晶_P型_PERC_高反_2384*1303mm_-0.28M/+0.35M_Q1 | 组件 | PC | 0
天合富家-常州西北仓6B001014 | TRP(JS)01 | 天合富家-常州西北仓 | 6B001014 | RSVG销售组件_THM-DE04M(Ⅱ)_665W_12BB_银边框_35mm_竖装_单晶_P型_PERC_高反_2384*1303mm_-0.28M/+0.35M_Q1 | 组件 | PC | 0
天合富家-常州西北仓6B001020 | TRP(JS)01 | 天合富家-常州西北仓 | 6B001020 | RSVG销售组件_TDB-DE04M(Ⅱ)_660W_12BB_银边框_35mm_竖装_倒斜角_高反_2384*1303mm_Q1 | 组件 | PC | 0
天合富家-常州西北仓6B001022 | TRP(JS)01 | 天合富家-常州西北仓 | 6B001022 | RSVG销售组件_TDB-DE04M(Ⅱ)_655W_12BB_银边框_35mm_竖装_倒斜角_高反_2384*1303mm_Q1 | 组件 | PC | 0
天合富家-常州西北仓6B001024 | TRP(JS)01 | 天合富家-常州西北仓 | 6B001024 | RSVG销售组件_TDB-DE01M(II)_550W_10BB_银边框_35mm_竖装_倒斜角_高反_2279*1134mm_Q1 | 组件 | PC | 0
天合富家-常州西北仓6B001027 | TRP(JS)01 | 天合富家-常州西北仓 | 6B001027 | RSVG销售组件_TSM-DEG21C.20_655W_12BB_银边框_33mm_竖装_倒斜角_高反_2384*1303mm_Q1 | 组件 | PC | 0
天合富家-常州西北仓6B001028 | TRP(JS)01 | 天合富家-常州西北仓 | 6B001028 | RSVG销售组件_TSM-DEG21C.20_660W_12BB_银边框_33mm_竖装_倒斜角_高反_2384*1303mm_Q1 | 组件 | PC | 0
天合富家-常州西北仓6B001029 | TRP(JS)01 | 天合富家-常州西北仓 | 6B001029 | RSVG销售组件_TSM-DEG21C.20_665W_12BB_银边框_33mm_竖装_倒斜角_高反_2384*1303mm_Q1 | 组件 | PC | 0
天合富家-常州西北仓6B001039 | TRP(JS)01 | 天合富家-常州西北仓 | 6B001039 | RSVG销售组件_TDB-DE04M(Ⅱ)_655W_12BB_银边框_35mm_竖装_倒斜角_高截止_2384*1303mm_Q1 | 组件 | PC | 0
天合富家-常州西北仓6B001040 | TRP(JS)01 | 天合富家-常州西北仓 | 6B001040 | RSVG销售组件_TDB-DE04M(Ⅱ)_660W_12BB_银边框_35mm_竖装_倒斜角_高截止_2384*1303mm_Q1 | 组件 | PC | 0
天合富家-常州西北仓6B001043 | TRP(JS)01 | 天合富家-常州西北仓 | 6B001043 | RSVG销售组件_TDE-DE04M(II)_660W_12BB_银边框_35mm_竖装_倒斜角_高反_2384*1303mm_Q1 | 组件 | PC | 0
天合富家-常州西北仓6B001044 | TRP(JS)01 | 天合富家-常州西北仓 | 6B001044 | RSVG销售组件_TDE-DE04M(II)_665W_12BB_银边框_35mm_竖装_倒斜角_高反_2384*1303mm_Q1 | 组件 | PC | 0
天合富家-常州西北仓6B001045 | TRP(JS)01 | 天合富家-常州西北仓 | 6B001045 | RSVG销售组件_TDF-DE01M(II)_545W_10BB_银边框_35mm_竖装_倒圆角_高反_2278*1134mm_Q1 | 组件 | PC | 0
天合富家-常州西北仓6B001046 | TRP(JS)01 | 天合富家-常州西北仓 | 6B001046 | RSVG销售组件_TDF-DE01M(II)_550W_10BB_银边框_35mm_竖装_倒圆角_高反_2278*1134mm_Q1 | 组件 | PC | 0
天合富家-常州西北仓6B001047 | TRP(JS)01 | 天合富家-常州西北仓 | 6B001047 | RSVG销售组件_TDF-DE01M(II)_555W_10BB_银边框_35mm_竖装_倒圆角_高反_2278*1134mm_Q1 | 组件 | PC | 0
天合富家-常州西北仓6B001055 | TRP(JS)01 | 天合富家-常州西北仓 | 6B001055 | RSVG销售组件_TDW-DE04M(II)_660W_12BB_银边框_35mm_竖装_倒斜角_高反_2384*1303mm_Q1 | 组件 | PC | 0
天合富家-常州西北仓6B001056 | TRP(JS)01 | 天合富家-常州西北仓 | 6B001056 | RSVG销售组件_TDW-DE04M(II)_665W_12BB_银边框_35mm_竖装_倒斜角_高反_2384*1303mm_Q1 | 组件 | PC | 0
天合富家-常州西北仓6B001058 | TRP(JS)01 | 天合富家-常州西北仓 | 6B001058 | RSVG销售组件_TDA-DE04M(II)_660W_12BB_银边框_35mm_竖装_倒斜角_高反_2384*1303mm_Q1 | 组件 | PC | 0
天合富家-常州西北仓6B001059 | TRP(JS)01 | 天合富家-常州西北仓 | 6B001059 | RSVG销售组件_TDA-DE04M(II)_665W_12BB_银边框_35mm_竖装_倒斜角_高反_2384*1303mm_Q1 | 组件 | PC | 0
天合富家-常州西北仓6B001081 | TRP(JS)01 | 天合富家-常州西北仓 | 6B001081 | RSVG销售组件_THM-DE04M(II)_655W_12BB_2384*1303_35_高反_F25_TS4plus_-0.28M/+0.35M_Q1 | 组件 | PC | 0
天合富家-常州西北仓6B001083 | TRP(JS)01 | 天合富家-常州西北仓 | 6B001083 | RSVG销售组件_TSM-DE21_660W_12BB_银边框_33mm_竖装_倒斜角_高反_2384*1303mm_Q1 | 组件 | PC | 0
天合富家-常州西北仓6B001084 | TRP(JS)01 | 天合富家-常州西北仓 | 6B001084 | RSVG销售组件_TSM-DE21_665W_12BB_银边框_33mm_竖装_倒斜角_高反_2384*1303mm_Q1 | 组件 | PC | 0
天合富家-常州西北仓6B001086 | TRP(JS)01 | 天合富家-常州西北仓 | 6B001086 | RSVG销售组件_TSM-DE20_600W_12BB_银边框_33mm_竖装_倒斜角_高反_2172*1303mm_Q1 | 组件 | PC | 0
天合富家-常州西北仓6B001088 | TRP(JS)01 | 天合富家-常州西北仓 | 6B001088 | 销售组件_TSM-DE19R_565W_12BB_银边框_35mm_竖装_倒斜角_高反_2384*1134mm_Q1 | 组件 | PC | 0
天合富家-常州西北仓6B001089 | TRP(JS)01 | 天合富家-常州西北仓 | 6B001089 | 销售组件_TSM-NEG21C.20_680W_12BB_银边框_33mm_竖装_倒斜角_高反_2384*1303mm_Q1 | 组件 | PC | 0
天合富家-常州西北仓6B001111 | TRP(JS)01 | 天合富家-常州西北仓 | 6B001111 | 销售组件_TDM-DE01M(II)_550W_10BB_银边框_35mm_竖装_倒圆角_高反_2278*1134mm_Q1 | 组件 | PC | 0
天合富家-常州西北仓6B001112 | TRP(JS)01 | 天合富家-常州西北仓 | 6B001112 | 销售组件_TDM-DE01M(II)_555W_10BB_银边框_35mm_竖装_倒圆角_高反_2278*1134mm_Q1 | 组件 | PC | 0
天合富家-常州西北仓6B001114 | TRP(JS)01 | 天合富家-常州西北仓 | 6B001114 | 销售组件_TDM-DE04M(II)_660W_12BB_银边框_35mm_竖装_倒圆角_高反_2384*1303mm_Q1 | 组件 | PC | 0
天合富家-常州西北仓6B001115 | TRP(JS)01 | 天合富家-常州西北仓 | 6B001115 | 销售组件_TDM-DE04M(II)_665W_12BB_银边框_35mm_竖装_倒圆角_高反_2384*1303mm_Q1 | 组件 | PC | 0
天合富家-常州西北仓6B001117 | TRP(JS)01 | 天合富家-常州西北仓 | 6B001117 | 销售组件_TDA-DE04M(II)_670W_12BB_银边框_35mm_竖装_倒斜角_高反_2384*1303mm_Q1 | 组件 | PC | 0
天合富家-常州西北仓6B001129 | TRP(JS)01 | 天合富家-常州西北仓 | 6B001129 | 销售组件_TSM-DE21_670W_12BB_银边框_33mm_竖装_倒斜角_高反_2384*1303mm_Q1 | 组件 | PC | 0
天合富家-常州西北仓6B001134 | TRP(JS)01 | 天合富家-常州西北仓 | 6B001134 | 销售组件_THM-J-DE04M(II)_665W_12BB_2384*1303_35_高反_F25_TS4plus_-0.28M/+0.35M_Q1 | 组件 | PC | 0
天合富家-常州西北仓6B001136 | TRP(JS)01 | 天合富家-常州西北仓 | 6B001136 | 销售组件_TSM-DE19R_575W_12BB_银边框_30mm_竖装_倒斜角_高反_2384*1134mm_Q1 | 组件 | PC | 0
天合富家-常州西北仓6B001138 | TRP(JS)01 | 天合富家-常州西北仓 | 6B001138 | 销售组件_TSM-DE19R_580W_12BB_银边框_30mm_竖装_倒斜角_高反_2384*1134mm_Q1 | 组件 | PC | 0
天合富家-常州西北仓6B001146 | TRP(JS)01 | 天合富家-常州西北仓 | 6B001146 | 销售组件_TSM-NEG19RC.20_595W_12BB_银边框_30mm_竖装_倒斜角_高反_2384*1134mm_Q1 | 组件 | PC | 0
天合富家-常州西北仓6B001147 | TRP(JS)01 | 天合富家-常州西北仓 | 6B001147 | 销售组件_TSM-DE18_550W_10BB_银边框_30mm_竖装_倒斜角_高反_2278*1134mm_Q1 | 组件 | PC | 0
天合富家-常州西北仓6B001150 | TRP(JS)01 | 天合富家-常州西北仓 | 6B001150 | 销售组件_THM-DE04M(II)-U_660W_12BB_2384*1303_35_高反_F25_TS4plus_-0.28M/+0.35M_Q1 | 组件 | PC | 0
天合富家-常州西北仓6B001151 | TRP(JS)01 | 天合富家-常州西北仓 | 6B001151 | 销售组件_THM-DE04M(II)-U_665W_12BB_2384*1303_35_高反_F25_TS4plus_-0.28M/+0.35M_Q1 | 组件 | PC | 0
天合富家-常州西北仓6B001154 | TRP(JS)01 | 天合富家-常州西北仓 | 6B001154 | 销售组件_THM-DE04M(II)-X_660W_12BB_2384*1303_35_高反_F25_TS4plus_-0.28M/+0.35M_Q1 | 组件 | PC | 0
天合富家-常州西北仓6B001155 | TRP(JS)01 | 天合富家-常州西北仓 | 6B001155 | 销售组件_THM-DE04M(II)-X_665W_12BB_2384*1303_35_高反_F25_TS4plus_-0.28M/+0.35M_Q1 | 组件 | PC | 0
天合富家-常州西北仓6B001159 | TRP(JS)01 | 天合富家-常州西北仓 | 6B001159 | 销售组件_TDA-DEG04MC(II)_660W_12BB_银边框_横/竖装_倒斜角_高透/EPE_2384*1303*35_Q1 | 组件 | PC | 0
天合富家-常州西北仓6B001160 | TRP(JS)01 | 天合富家-常州西北仓 | 6B001160 | 销售组件_TDA-DEG04MC(II)_665W_12BB_银边框_横/竖装_倒斜角_高透/EPE_2384*1303*35_Q1 | 组件 | PC | 0
天合富家-常州西北仓6B001174 | TRP(JS)01 | 天合富家-常州西北仓 | 6B001174 | 销售组件_TDE-DEG04MC(II)_660W_12BB_银边框_横/竖装_倒斜角_高透/EPE_2384*1303*35_Q1 | 组件 | PC | 0
天合富家-常州西北仓6B001175 | TRP(JS)01 | 天合富家-常州西北仓 | 6B001175 | 销售组件_TDE-DEG04MC(II)_665W_12BB_银边框_横/竖装_倒斜角_高透/EPE_2384*1303*35_Q1 | 组件 | PC | 0
天合富家-常州西北仓6B001177 | TRP(JS)01 | 天合富家-常州西北仓 | 6B001177 | 销售组件_TDD-DEG04MC(II)_660W_12BB_银边框_横/竖装_倒斜角_高透/EPE_2384*1303*33_Q1 | 组件 | PC | 0
天合富家-常州西北仓6B001178 | TRP(JS)01 | 天合富家-常州西北仓 | 6B001178 | 销售组件_TDD-DEG04MC(II)_665W_12BB_银边框_横/竖装_倒斜角_高透/EPE_2384*1303*33_Q1 | 组件 | PC | 0
天合富家-常州西北仓6B001205 | TRP(JS)01 | 天合富家-常州西北仓 | 6B001205 | 销售组件_TDW-DEG04MC(II)_665W_12BB_银边框_横/竖装_倒斜角_高透/EPE_2384*1303*35_Q1 | 组件 | PC | 0
天合富家-常州西北仓6B001213 | TRP(JS)01 | 天合富家-常州西北仓 | 6B001213 | 销售组件_TDN-DEG04MC(II)_660W_12BB_银边框_横/竖装_倒斜角_高透/EPE_2384*1303*33_Q1 | 组件 | PC | 0
天合富家-常州西北仓6B001214 | TRP(JS)01 | 天合富家-常州西北仓 | 6B001214 | 销售组件_TDN-DEG04MC(II)_665W_12BB_银边框_横/竖装_倒斜角_高透/EPE_2384*1303*33_Q1 | 组件 | PC | 0
天合富家-常州西北仓6B001225 | TRP(JS)01 | 天合富家-常州西北仓 | 6B001225 | 销售组件_THM-DEG04MC(II)-J_660W_12BB_2384*1303_33_银色_标准六孔_2.0+2.0_白色网格压花_TS306X_F25_TS4plus_-0.28M/+0.35M_SMBB3_Q1 | 组件 | PC | 0
天合富家-常州西北仓6B001226 | TRP(JS)01 | 天合富家-常州西北仓 | 6B001226 | 销售组件_THM-DEG04MC(II)-J_665W_12BB_2384*1303_33_银色_标准六孔_2.0+2.0_白色网格压花_TS306X_F25_TS4plus_-0.28M/+0.35M_SMBB3_Q1 | 组件 | PC | 0
天合富家-常州西北仓6B001231 | TRP(JS)01 | 天合富家-常州西北仓 | 6B001231 | 销售组件_THM-DEG04MC(II)-U_660W_12BB_2384*1303_33_银色_标准六孔_2.0+2.0_白色网格压花_TS306X_F25_TS4plus_-0.28M/+0.35M_SMBB3_Q1 | 组件 | PC | 0
天合富家-常州西北仓6B001232 | TRP(JS)01 | 天合富家-常州西北仓 | 6B001232 | 销售组件_THM-DEG04MC(II)-U_665W_12BB_2384*1303_33_银色_标准六孔_2.0+2.0_白色网格压花_TS306X_F25_TS4plus_-0.28M/+0.35M_SMBB3_Q1 | 组件 | PC | 0
天合富家-常州西北仓6B001234 | TRP(JS)01 | 天合富家-常州西北仓 | 6B001234 | 销售组件_THM-DEG04MC(II)-X_660W_12BB_2384*1303_33_银色_标准六孔_2.0+2.0_白色网格压花_TS306X_F25_TS4plus_-0.28M/+0.35M_SMBB3_Q1 | 组件 | PC | 0
天合富家-常州西北仓6B001235 | TRP(JS)01 | 天合富家-常州西北仓 | 6B001235 | 销售组件_THM-DEG04MC(II)-X_665W_12BB_2384*1303_33_银色_标准六孔_2.0+2.0_白色网格压花_TS306X_F25_TS4plus_-0.28M/+0.35M_SMBB3_Q1 | 组件 | PC | 0
天合富家-常州西北仓6B001239 | TRP(JS)01 | 天合富家-常州西北仓 | 6B001239 | 销售组件_TSM-NEG21C.20_690W_18BB_银边框_33mm_竖装_倒斜角_高反_2384*1303mm_Q1 | 组件 | PC | 0
天合富家-常州西北仓6B001241 | TRP(JS)01 | 天合富家-常州西北仓 | 6B001241 | 销售组件_TSM-NEG21C.20_700W_18BB_银边框_33mm_竖装_倒斜角_高反_2384*1303mm_Q | 组件 | PC | 0
天合富家-常州西北仓6B001242 | TRP(JS)01 | 天合富家-常州西北仓 | 6B001242 | 销售组件_TSM-NEG21C.20_695W_18BB_银边框_33mm_竖装_倒斜角_高反_2384*1303mm_Q1 | 组件 | PC | 0
天合富家-常州西北仓6B001244 | TRP(JS)01 | 天合富家-常州西北仓 | 6B001244 | 销售组件_TSM-NEG19RC.20_600W_12BB_银边框_30mm_竖装_倒斜角_高反_2384*1134mm_Q1 | 组件 | PC | 27
天合富家-常州西北仓6B001248 | TRP(JS)01 | 天合富家-常州西北仓 | 6B001248 | 销售组件_TSM-NEG21C.20_660W_18BB_银边框_33mm_竖装_倒斜角_高反_2384*1303mm_Q1 | 组件 | PC | 0
天合富家-常州西北仓6B001249 | TRP(JS)01 | 天合富家-常州西北仓 | 6B001249 | 销售组件_TSM-NEG21C.20_665W_18BB_银边框_33mm_竖装_倒斜角_高反_2384*1303mm_Q1 | 组件 | PC | 0
天合富家-常州西北仓6B001250 | TRP(JS)01 | 天合富家-常州西北仓 | 6B001250 | 销售组件_TDW-DEG04MC(II)_660W_12BB_银边框_横/竖装_倒斜角_高透/EPE_2384*1303*33_Q1 | 组件 | PC | 0
天合富家-常州西北仓6B001252 | TRP(JS)01 | 天合富家-常州西北仓 | 6B001252 | 销售组件_TDW-DEG04MC(II)_665W_12BB_银边框_横/竖装_倒斜角_高透/EPE_2384*1303*33_Q1 | 组件 | PC | 0
天合富家-常州西北仓6B001256 | TRP(JS)01 | 天合富家-常州西北仓 | 6B001256 | 销售组件_TSM-NEG21C.20_685W_12BB_银边框_33mm_竖装_倒斜角_高反_2384*1303mm_Q1 | 组件 | PC | 0
天合富家-常州西北仓6B001257 | TRP(JS)01 | 天合富家-常州西北仓 | 6B001257 | 销售组件 TSM-DE21.70 660W 12BB 银边框 33mm 装 倒斜角 高反 防积灰 2384*1303mm Q1 | 组件 | PC | 0
天合富家-常州西北仓6B001259 | TRP(JS)01 | 天合富家-常州西北仓 | 6B001259 | 销售组件 THM-DEG04MC(II)-R_660W_12BB_2384*1303_33_银色_标准六孔_2.0+2.0_白色网格压花_TS306X_F25_TS4plus_-0.28M/+0.35M_SMBB3_Q1 | 组件 | PC | 0
天合富家-常州西北仓6B001260 | TRP(JS)01 | 天合富家-常州西北仓 | 6B001260 | 销售组件 THM-DEG04MC(II)-R_665W_12BB_2384*1303_33_银色_标准六孔_2.0+2.0_白色网格压花_TS306X_F25_TS4plus_-0.28M/+0.35M_SMBB3_Q1 | 组件 | PC | 0
天合富家-常州西北仓6B001262 | TRP(JS)01 | 天合富家-常州西北仓 | 6B001262 | 销售组件 THM-DEG04MC(II)-H_660W_12BB_2384*1303_33_银色_标准六孔_2.0+2.0_白色网格压花_TS306X_F25_TS4plus_-0.28M/+0.35M_SMBB3_Q1 | 组件 | PC | 0
天合富家-常州西北仓6B001263 | TRP(JS)01 | 天合富家-常州西北仓 | 6B001263 | 销售组件 THM-DEG04MC(II)-H_665W_12BB_2384*1303_33_银色_标准六孔_2.0+2.0_白色网格压花_TS306X_F25_TS4plus_-0.28M/+0.35M_SMBB3_Q1 | 组件 | PC | 0
天合富家-常州西北仓6B001270 | TRP(JS)01 | 天合富家-常州西北仓 | 6B001270 | 销售组件_TDE-DEG04MC(II)_665W_12BB_银边框_横/竖装_倒斜角_高透/EPE_2384*1303*33_Q1 | 组件 | PC | 0
天合富家-常州西北仓6B001275 | TRP(JS)01 | 天合富家-常州西北仓 | 6B001275 | 销售组件_TDW-NEG05MC(II)_625W_16BB_银边框_横/竖装_倒斜角_EPE/高透_安装孔间距1500_2465*1134*30_Q1 | 组件 | PC | 4
天合富家-常州西北仓6B001280 | TRP(JS)01 | 天合富家-常州西北仓 | 6B001280 | 销售组件_TDN-NEG05MC(II)_620W_16BB_银边框_横/竖装_倒斜角_EPE/高透_安装孔间距1500_2465*1134*30_Q1 | 组件 | PC | 3
天合富家-常州西北仓6B001281 | TRP(JS)01 | 天合富家-常州西北仓 | 6B001281 | 销售组件_TDN-NEG05MC(II)_625W_16BB_银边框_横/竖装_倒斜角_EPE/高透_安装孔间距1500_2465*1134*30_Q1 | 组件 | PC | 0
天合富家-常州西北仓6B001294 | TRP(JS)01 | 天合富家-常州西北仓 | 6B001294 | 销售组件_THM-120NEG08MC.21(II)_120W_18BB_黑边框_横装_倒斜角_EPE/高透_1742*422*25_Q1 | 组件 | PC | 0
天合富家-常州西北仓6B001300 | TRP(JS)01 | 天合富家-常州西北仓 | 6B001300 | 销售组件_TDE-NEG04MC(II)_700W_18BB_银边框_横/竖装_倒斜角_EPE/高透_安装孔间距1400_2384*1303*33_Q1 | 组件 | PC | 0
天合富家-常州西北仓6B001315 | TRP(JS)01 | 天合富家-常州西北仓 | 6B001315 | 销售组件_THM-D-NEG04MC(II)_700W_18BB_银边框_横/竖装_倒斜角_EPE/高透_安装孔间距1400_2384*1303*33_Q1 | 组件 | PC | 0
天合富家-常州西北仓6B001330 | TRP(JS)01 | 天合富家-常州西北仓 | 6B001330 | 销售组件_THM-H-NEG04MC(II)_700W_18BB_银边框_横/竖装_倒斜角_EPE/高透_安装孔间距1400_2384*1303*33_Q1 | 组件 | PC | 0
天合富家-常州西北仓6B001337 | TRP(JS)01 | 天合富家-常州西北仓 | 6B001337 | 销售组件_500W-580W_退仓_Q3 | 组件 | PC | 0
天合富家-常州西北仓6B001339 | TRP(JS)01 | 天合富家-常州西北仓 | 6B001339 | 销售组件_655W-670W_退仓_Q3 | 组件 | PC | 0
天合富家-常州西北仓6B001355 | TRP(JS)01 | 天合富家-常州西北仓 | 6B001355 | 销售组件_NEG20C.C0_630W_18BB_银边框(天能瓦快装)_33mm_竖装_倒斜角_POE/EVA_2172*1303mm_Q1 | 组件 | PC | 0
天合富家-常州西北仓6B001360 | TRP(JS)01 | 天合富家-常州西北仓 | 6B001360 | 销售组件_TDE-NEG04MC(II)_705W_18BB_银边框_横/竖装_倒斜角_EPE/高透_安装孔间距1400_2384*1303*33_Q1 | 组件 | PC | 0
天合富家-常州西北仓6B001361 | TRP(JS)01 | 天合富家-常州西北仓 | 6B001361 | 销售组件_TDW-NEG04MC(II)_705W_18BB_银边框_横/竖装_倒斜角_EPE/高透_安装孔间距1400_2384*1303*33_Q1 | 组件 | PC | 0
天合富家-常州西北仓6B001364 | TRP(JS)01 | 天合富家-常州西北仓 | 6B001364 | 销售组件_TDN-NEG04MC(II)_705W_18BB_银边框_横/竖装_倒斜角_EPE/高透_安装孔间距1400_2384*1303*33_Q1 | 组件 | PC | 0
天合富家-常州西北仓6B001367 | TRP(JS)01 | 天合富家-常州西北仓 | 6B001367 | 销售组件_THM-D-NEG04MC(II)_705W_18BB_银边框_横/竖装_倒斜角_EPE/高透_安装孔间距1400_2384*1303*33_Q1 | 组件 | PC | 0
天合富家-常州西北仓6B001373 | TRP(JS)01 | 天合富家-常州西北仓 | 6B001373 | 销售组件_THM-L-NEG04MC(II)_705W_18BB_银边框_横/竖装_倒斜角_EPE/高透_安装孔间距1400_2384*1303*33_Q1 | 组件 | PC | 0
天合富家-常州西北仓6B001378 | TRP(JS)01 | 天合富家-常州西北仓 | 6B001378 | 销售组件_TSM-NEG20MC.20_625W_16BB_银边框_30mm_竖装_倒斜角_高透_2465*1134mm_Q1 | 组件 | PC | 0
天合富家-常州西北仓6B001379 | TRP(JS)01 | 天合富家-常州西北仓 | 6B001379 | 销售组件_TSM-NEG20MC.20_630W_16BB_银边框_30mm_竖装_倒斜角_高透_2465*1134mm_Q1 | 组件 | PC | 0
天合富家-常州西北仓6B001384 | TRP(JS)01 | 天合富家-常州西北仓 | 6B001384 | 销售组件_TDD-NEG05MC(II)_625W_16BB_银边框_横/竖装_倒斜角_EPE/高透_安装孔间距1500_2465*1134*30_Q1_182*183.75 | 组件 | PC | 108
天合富家-常州西北仓6B001387 | TRP(JS)01 | 天合富家-常州西北仓 | 6B001387 | 销售组件_TDN-NEG05MC(II)_625W_16BB_银边框_横/竖装_倒斜角_EPE/高透_安装孔间距1500_2465*1134*30_Q1_182*183.75 | 组件 | PC | 12
天合富家-常州西北仓6B001389 | TRP(JS)01 | 天合富家-常州西北仓 | 6B001389 | 销售组件_TSM-NE19R_615W_16BB_银边框_30mm_竖装_倒斜角_高反_2382*1134mm_Q1 | 组件 | PC | 10
天合富家-常州西北仓6B001390 | TRP(JS)01 | 天合富家-常州西北仓 | 6B001390 | 销售组件_TSM-NEG19RC.20_610W_12BB_银边框_30mm_竖装_倒斜角_高反_2382*1134mm_Q1 | 组件 | PC | 16
天合富家-常州西北仓6B001391 | TRP(JS)01 | 天合富家-常州西北仓 | 6B001391 | 销售组件_TSM-NEG19RC.20_615W_12BB_银边框_30mm_竖装_倒斜角_高反_2382*1134mm_Q1 | 组件 | PC | 274
天合富家-常州西北仓6B001392 | TRP(JS)01 | 天合富家-常州西北仓 | 6B001392 | 销售组件_TSM-NEG9RC.27_440W_14BB_银边框_30mm_竖装_倒斜角_高反_1762*1134mm_Q1 | 组件 | PC | 0
天合富家-常州西北仓6B001395 | TRP(JS)01 | 天合富家-常州西北仓 | 6B001395 | TDE-NEG04MC(II)_710W_18BB_银边框_横/竖装_倒斜角_EPE/高透_安装孔间距1400_2384*1303*33_Q1 | 组件 | PC | 4
天合富家-常州西北仓6B001396 | TRP(JS)01 | 天合富家-常州西北仓 | 6B001396 | TDW-NEG04MC(II)_710W_18BB_银边框_横/竖装_倒斜角_EPE/高透_安装孔间距1400_2384*1303*33_Q1 | 组件 | PC | 0
天合富家-常州西北仓6B001399 | TRP(JS)01 | 天合富家-常州西北仓 | 6B001399 | TDN-NEG04MC(II)_710W_18BB_银边框_横/竖装_倒斜角_EPE/高透_安装孔间距1400_2384*1303*33_Q1 | 组件 | PC | 0
天合富家-常州西北仓6B001406 | TRP(JS)01 | 天合富家-常州西北仓 | 6B001406 | THM-H-NEG04MC(II)_710W_18BB_银边框_横/竖装_倒斜角_EPE/高透_安装孔间距1400_2384*1303*33_Q1 | 组件 | PC | 0
天合富家-常州西北仓6B001408 | TRP(JS)01 | 天合富家-常州西北仓 | 6B001408 | THM-L-NEG04MC(II)_710W_18BB_银边框_横/竖装_倒斜角_EPE/高透_安装孔间距1400_2384*1303*33_Q1 | 组件 | PC | 0
天合富家-常州西北仓6B001410 | TRP(JS)01 | 天合富家-常州西北仓 | 6B001410 | 销售组件_TSM-NEG21C.20_705W_18BB_银边框_33mm_竖装_倒斜角_高反_2384*1303mm_Q | 组件 | PC | 0
天合富家-常州西北仓6B001413 | TRP(JS)01 | 天合富家-常州西北仓 | 6B001413 | 销售组件_TSM-NEG21C.20_710W_18BB_银边框_33mm_竖装_倒斜角_高反_2384*1303mm_Q | 组件 | PC | 0
天合富家-常州西北仓6B001426 | TRP(JS)01 | 天合富家-常州西北仓 | 6B001426 | 销售组件_TSM-NEG21C.20_710W_18BB_银边框_33mm_竖装_倒斜角_POE/EVA_2384*1303mm_Q1_线缆长度1400mm（越南专用） | 组件 | PC | 0
天合富家-常州西北仓6B001428 | TRP(JS)01 | 天合富家-常州西北仓 | 6B001428 | 销售组件_TSM-NEG18C.20_580W_16BB_银边框_30mm_竖装_倒斜角_高反_2278*1134mm_Q1 | 组件 | PC | 0
天合富家-常州西北仓6B001429 | TRP(JS)01 | 天合富家-常州西北仓 | 6B001429 | 销售组件_TWMNF-66HD_705W_18BB_银边框_横/竖装_线缆长度+400/-200_EPE/高透_安装孔间距1400_2384*1303*33_Q1（华电河南直采） | 组件 | PC | 8
天合富家-常州西北仓6B001431 | TRP(JS)01 | 天合富家-常州西北仓 | 6B001431 | 销售组件_TSM-NEG21C.20_705W_18BB_银边框_横/竖装_线缆长度+350/-280_EPE/高透_安装孔间距1400_2384*1303*33_Q1（华电河南直采） | 组件 | PC | 0
天合富家-常州西北仓6B001432 | TRP(JS)01 | 天合富家-常州西北仓 | 6B001432 | 销售组件_TSM-NEG21C.20_710W_18BB_银边框_横/竖装_线缆长度+350/-280_EPE/高透_安装孔间距1400_2384*1303*33_Q1（华电河南直采） | 组件 | PC | 0
天合富家-常州西北仓6B001436 | TRP(JS)01 | 天合富家-常州西北仓 | 6B001436 | 销售组件_TSM-NEG19RC.20_620W_12BB_银边框_30mm_竖装_倒斜角_高反_2382*1134mm_Q1 | 组件 | PC | 148
天合富家-常州西北仓6B001438 | TRP(JS)01 | 天合富家-常州西北仓 | 6B001438 | 销售组件_TSM-NEG21C.20_705W_18BB_银边框_横/竖装_线缆长度+350/-280_EPE/高透_安装孔间距1400_2384*1303*33_Q1（华电江苏专用） | 组件 | PC | 89
天合富家-常州西北仓6B001439 | TRP(JS)01 | 天合富家-常州西北仓 | 6B001439 | 销售组件_TSM-NEG21C.20_710W_18BB_银边框_横/竖装_线缆长度+350/-280_EPE/高透_安装孔间距1400_2384*1303*33_Q1（华电江苏专用） | 组件 | PC | 166
天合富家-常州西北仓6B001440 | TRP(JS)01 | 天合富家-常州西北仓 | 6B001440 | 销售组件_TSM-NEG21C.20_715W_18BB_银边框_33mm_竖装_倒斜角_高反_2384*1303mm_Q | 组件 | PC | 0
天合富家-常州西北仓6B001441 | TRP(JS)01 | 天合富家-常州西北仓 | 6B001441 | 销售组件_TSM-NE19R_620W_16BB_银边框_30mm_竖装_倒斜角_高反_2382*1134mm_Q1 | 组件 | PC | 0
天合富家-常州西北仓6B001446 | TRP(JS)01 | 天合富家-常州西北仓 | 6B001446 | 销售组件_NEG21C.B0_715W_18BB_银边框(天能瓦4.0快装)_33mm_竖装_倒斜角_2384*1303mm_Q1 | 组件 | PC | 0
天合富家-常州西北仓6B001448 | TRP(JS)01 | 天合富家-常州西北仓 | 6B001448 | 销售组件_THM-60NEG08MC.21(II)_60W_18BB_黑边框_横装_倒斜角_EPE/高透_890*422*25_Q1 | 组件 | PC | 0
天合富家-常州西北仓6B001452 | TRP(JS)01 | 天合富家-常州西北仓 | 6B001452 | 销售组件_TSM-NEG19RC.20_625W_12BB_银边框_30mm_竖装_倒斜角_高反_2382*1134mm_Q1 | 组件 | PC | 6
天合富家-常州西北仓6B001454 | TRP(JS)01 | 天合富家-常州西北仓 | 6B001454 | 销售组件_TSM-NEG19RC.20_620W_16BB_银边框_30mm_竖装_倒斜角_POE/EVA_2382*1134mm_Q1_线缆长度1400mm（越南专用） | 组件 | PC | 0
天合富家-常州西北仓6B001455 | TRP(JS)01 | 天合富家-常州西北仓 | 6B001455 | 销售组件_TSM-NEG21C.20_720W_18BB_银边框_33mm_竖装_倒斜角_高反_2384*1303mm_Q | 组件 | PC | 0
天合富家-常州西北仓6B001458 | TRP(JS)01 | 天合富家-常州西北仓 | 6B001458 | TDE-NEG04MC(II)_715W_18BB_银边框_横/竖装_倒斜角_EPE/高透_安装孔间距1400_2384*1303*33_Q1 | 组件 | PC | 7
天合富家-常州西北仓6B001459 | TRP(JS)01 | 天合富家-常州西北仓 | 6B001459 | TDW-NEG04MC(II)_715W_18BB_银边框_横/竖装_倒斜角_EPE/高透_安装孔间距1400_2384*1303*33_Q1 | 组件 | PC | 0
天合富家-常州西北仓6B001460 | TRP(JS)01 | 天合富家-常州西北仓 | 6B001460 | TDN-NEG04MC(II)_715W_18BB_银边框_横/竖装_倒斜角_EPE/高透_安装孔间距1400_2384*1303*33_Q1 | 组件 | PC | 11
天合富家-常州西北仓6B001461 | TRP(JS)01 | 天合富家-常州西北仓 | 6B001461 | TDD-NEG04MC(II)_715W_18BB_银边框_横/竖装_倒斜角_EPE/高透_安装孔间距1400_2384*1303*33_Q1 | 组件 | PC | 12
天合富家-常州西北仓6B001462 | TRP(JS)01 | 天合富家-常州西北仓 | 6B001462 | THM-H-NEG04MC(II)_715W_18BB_银边框_横/竖装_倒斜角_EPE/高透_安装孔间距1400_2384*1303*33_Q1 | 组件 | PC | 0
天合富家-常州西北仓6B001464 | TRP(JS)01 | 天合富家-常州西北仓 | 6B001464 | 销售组件_TSM-NEG21C.20_715W_18BB_银边框_33mm_竖装_倒斜角_POE/EVA_2384*1303mm_Q1_线缆长度1400mm（越南专用） | 组件 | PC | 0
天合富家-常州西北仓6B001469 | TRP(JS)01 | 天合富家-常州西北仓 | 6B001469 | 销售组件_TSM-NEG21C.20_715W_18BB_银边框_横/竖装_线缆长度+350/-280_EPE/高透_安装孔间距1400_2384*1303*33_Q1（华电江苏专用） | 组件 | PC | 11
天合富家-常州西北仓6B001476 | TRP(JS)01 | 天合富家-常州西北仓 | 6B001476 | 销售组件_TSM-NEG21C.20_715W_18BB_银边框_横/竖装_线缆长度+350/-280_EPE/高透_安装孔间距1400_2384*1303*33_Q1（华电河南直采） | 组件 | PC | 0
天合富家-常州西北仓6B001477 | TRP(JS)01 | 天合富家-常州西北仓 | 6B001477 | 销售组件_TSM-NEG9RC.27_445W_14BB_黑边框_30mm_竖装_倒斜角_高反_1762*1134mm_Q1 | 组件 | PC | 319
天合富家-常州西北仓6B001484 | TRP(JS)01 | 天合富家-常州西北仓 | 6B001484 | 销售组件_TDW-NEG04MC(II)_730W_24BB_0BB_银边框_横/竖装+350/-280_间隙摸_反光汇流条_双镀_EPE/高透_安装孔间距1400_2384*1303*33_Q1 | 组件 | PC | 13
天合富家-常州西北仓6B001489 | TRP(JS)01 | 天合富家-常州西北仓 | 6B001489 | 销售组件_TDH-NEG04MC(II)_715W_18BB_银边框_横/竖装_倒斜角_EPE/高透_安装孔间距1400_2384*1303*33_Q1 | 组件 | PC | 29
天合富家-常州西北仓6B001490 | TRP(JS)01 | 天合富家-常州西北仓 | 6B001490 | 销售组件_TSM-NEG19RC.20_630W_16BB_银边框_30mm_竖装_倒斜角_高反_2382*1134mm_Q1 | 组件 | PC | 0
天合富家-常州西北仓6B001491 | TRP(JS)01 | 天合富家-常州西北仓 | 6B001491 | 销售组件_TSM-NEG19RC.20_635W_16BB_银边框_30mm_竖装_倒斜角_高反_2382*1134mm_Q1 | 组件 | PC | 0
天合富家-常州西北仓6B001492 | TRP(JS)01 | 天合富家-常州西北仓 | 6B001492 | 销售组件_TSM-NEG21C.20_730W_18BB_银边框_33mm_竖装_倒斜角_高反_2384*1303mm_Q1 | 组件 | PC | 7737
天合富家-常州西北仓6B001493 | TRP(JS)01 | 天合富家-常州西北仓 | 6B001493 | 销售组件_TSM-NEG22.20_790W_18BB_银边框_竖装_线缆长度+370/-230_EPE/高反_安装孔间距1550_2596*1303*35mm_Q1 | 组件 | PC | 0
天合富家-常州西北仓6B001497 | TRP(JS)01 | 天合富家-常州西北仓 | 6B001497 | 销售组件_TDW-NEG04MC(II)_715W_18BB_银边框_竖装+350/-280_间隙膜_反光汇流条_双镀_EPE/高透_安装孔间距1400_2384*1303*33_Q1 | 组件 | PC | 8
天合富家-常州西北仓6B001504 | TRP(JS)01 | 天合富家-常州西北仓 | 6B001504 | 销售组件_TSM-NEG21C.20_720W_18BB_银边框_33mm_竖装_倒斜角_POE/EVA_2384*1303mm_Q1_线缆长度1400mm（越南专用） | 组件 | PC | 0
天合富家-常州西北仓6B001506 | TRP(JS)01 | 天合富家-常州西北仓 | 6B001506 | 销售组件_TSM-NEG21C.20_725W_18BB_银边框_33mm_竖装_倒斜角_高反_2384*1303mm_Q1 | 组件 | PC | 0
天合富家-常州西北仓6B001515 | TRP(JS)01 | 天合富家-常州西北仓 | 6B001515 | 销售组件_TDK-NEG04MC(II)_725W_18BB_银边框_竖装+370/-230_间隙膜_反光汇流条_双镀_EPE/高透_背锁孔间距1400_2384*1303*33_Q1 | 组件 | PC | 0
天合富家-常州西北仓6B001516 | TRP(JS)01 | 天合富家-常州西北仓 | 6B001516 | 销售组件_TDK-NEG04MC(II)_730W_18BB_银边框_竖装+370/-230_间隙膜_反光汇流条_双镀_EPE/高透_背锁孔间距1400_2384*1303*33_Q1 | 组件 | PC | 1
天合富家-常州西北仓6B001517 | TRP(JS)01 | 天合富家-常州西北仓 | 6B001517 | 销售组件_HSM-ND66-GK_715W_18BB_银边框_竖装+400/-200_间隙膜_反光汇流条_双镀_EPE/高透_背锁孔间距1400_2384*1303*33_Q1 | 组件 | PC | 0
天合富家-常州西北仓6B001518 | TRP(JS)01 | 天合富家-常州西北仓 | 6B001518 | 销售组件_HSM-ND66-GK_720W_18BB_银边框_竖装+400/-200_间隙膜_反光汇流条_双镀_EPE/高透_背锁孔间距1400_2384*1303*33_Q1 | 组件 | PC | 0
天合富家-常州西北仓6B001523 | TRP(JS)01 | 天合富家-常州西北仓 | 6B001523 | 销售组件_JAM66D46-715/LB_18BB_银边框_竖装+400/-200_间隙膜_反光汇流条_双镀_EPE/高透_安装孔间距1400_2384*1303*33_Q1 | 组件 | PC | 0
天合富家-常州西北仓6B001524 | TRP(JS)01 | 天合富家-常州西北仓 | 6B001524 | 销售组件_TSM-NEG21C.20_730W_18BB_银边框_33mm_竖装_倒斜角_POE/EVA_2384*1303mm_Q1_线缆长度1400mm（越南专用） | 组件 | PC | 0
天合富家-常州西北仓6B001525 | TRP(JS)01 | 天合富家-常州西北仓 | 6B001525 | 销售组件_TSM-NEG21C.20_725W_18BB_银边框_33mm_竖装_倒斜角_POE/EVA_2384*1303mm_Q1_线缆长度1400mm（越南专用） | 组件 | PC | 0
天合富家-常州西北仓6B001530 | TRP(JS)01 | 天合富家-常州西北仓 | 6B001530 | 销售组件_TWMNF-66HD_730W_24BB_银边框_横/竖装_线缆长度+400/-200_间隙膜_反光汇流条_双镀_EPE/高透_安装孔间距1400_2384*1303*33_Q1 | 组件 | PC | 18
天合富家-常州西北仓6B001532 | TRP(JS)01 | 天合富家-常州西北仓 | 6B001532 | 销售组件_TSM-NEG22.20_795W_18BB_银边框_竖装_线缆长度+370/-230_EPE/高反_安装孔间距1550_2596*1303*35_Q1 | 组件 | PC | 1071
天合富家-常州西北仓6B001535 | TRP(JS)01 | 天合富家-常州西北仓 | 6B001535 | 销售组件_TSM-NEG21C.20_730W_18BB_银边框_33mm_竖装_倒斜角_高反_2384*1303mm_Q1_广发标准 | 组件 | PC | 0
天合富家-常州西北仓6B001537 | TRP(JS)01 | 天合富家-常州西北仓 | 6B001537 | 工商业组件_TSM-NEG21C.20_730W_边框 33mm_2384*1303mm_QT | 组件 | PC | 0
天合富家-常州西北仓6B001541 | TRP(JS)01 | 天合富家-常州西北仓 | 6B001541 | 销售组件_JMPV-TV6/72-780(R)_18BB_银边框_防积灰+320/-250_EPE/高透_安装孔间距1500_2595*1303*33_Q1（建湖阳光直采） | 组件 | PC | 0
天合富家-常州西北仓6B002003 | TRP(JS)01 | 天合富家-常州西北仓 | 6B002003 | 销售组件_TWMPD54HS_415W_11BB_黑边框_30mm_竖装_P型单玻_1722*1134mm_Q1 | 组件 | PC | 0
天合富家-常州西北仓6B002004 | TRP(JS)01 | 天合富家-常州西北仓 | 6B002004 | 销售组件_JAM54D41_430W_11BB_黑边框_黑背板_30mm_竖装_N型双玻_1762*1134mm_Q1 | 组件 | PC | 0
天合富家-常州西北仓GZD0063001 | TRP(JS)01 | 天合富家-常州西北仓 | GZD0063001 | 工商业组件_TSM-NEG19RC.70_630W_边框_A-A30mm_B-B20.9mm_2382*1134mm_防积灰 | 组件 | PC | 0
智链信达实体仓6A008335 | TRP(SCZL)01 | 智链信达实体仓 | 6A008335 | RSVG销售组件_TSM-DE19_550W_12BB_银边框_35mm_竖装_倒斜角_高反_2384*1096mm_Q1 | 组件 | PC | 43
智链信达实体仓6A008386 | TRP(SCZL)01 | 智链信达实体仓 | 6A008386 | RSVG销售组件_TSM-DE19_555W_12BB_银边框_35mm_竖装_倒斜角_高反_2384*1096mm_Q1 | 组件 | PC | 29
智链信达实体仓6A009620 | TRP(SCZL)01 | 智链信达实体仓 | 6A009620 | RSVG销售组件_TDA-DE01M(Ⅱ)_550W_12BB_银边框_35mm_竖装_倒斜角_普通_2278*1134mm_Q1 | 组件 | PC | 62
智链信达实体仓6A010917 | TRP(SCZL)01 | 智链信达实体仓 | 6A010917 | RSVG销售组件_TSM-DE19R_575W_12BB_银边框_35mm_竖装_倒斜角_高反_2384*1134mm_Q1 | 组件 | PC | 57
智链信达实体仓6B001008 | TRP(SCZL)01 | 智链信达实体仓 | 6B001008 | RSVG销售组件_TDS-DE01M(Ⅱ)_550W_10BB_银边框_35mm_竖装_倒圆角_高反_2278*1134mm_Q1 | 组件 | PC | 33
智链信达实体仓6B001014 | TRP(SCZL)01 | 智链信达实体仓 | 6B001014 | RSVG销售组件_THM-DE04M(Ⅱ)_665W_12BB_银边框_35mm_竖装_单晶_P型_PERC_高反_2384*1303mm_-0.28M/+0.35M_Q1 | 组件 | PC | 2
智链信达实体仓6B001044 | TRP(SCZL)01 | 智链信达实体仓 | 6B001044 | RSVG销售组件_TDE-DE04M(II)_665W_12BB_银边框_35mm_竖装_倒斜角_高反_2384*1303mm_Q1 | 组件 | PC | 6
智链信达实体仓6B001056 | TRP(SCZL)01 | 智链信达实体仓 | 6B001056 | RSVG销售组件_TDW-DE04M(II)_665W_12BB_银边框_35mm_竖装_倒斜角_高反_2384*1303mm_Q1 | 组件 | PC | 80
智链信达实体仓6B001059 | TRP(SCZL)01 | 智链信达实体仓 | 6B001059 | RSVG销售组件_TDA-DE04M(II)_665W_12BB_银边框_35mm_竖装_倒斜角_高反_2384*1303mm_Q1 | 组件 | PC | 22
智链信达实体仓6B001094 | TRP(SCZL)01 | 智链信达实体仓 | 6B001094 | 销售组件_THM-DE04M(II)_665W_12BB_2384*1303_35_高反_F25_TS4plus_-0.28M/+0.35M_Q1 | 组件 | PC | 7
智链信达实体仓6B001096 | TRP(SCZL)01 | 智链信达实体仓 | 6B001096 | 销售组件_TDN-DE01M(II)_550W_10BB_银边框_35mm_竖装_倒圆角_高反_2278*1134mm_Q1 | 组件 | PC | 18
智链信达实体仓6B001097 | TRP(SCZL)01 | 智链信达实体仓 | 6B001097 | 销售组件_TDN-DE01M(II)_555W_10BB_银边框_35mm_竖装_倒圆角_高反_2278*1134mm_Q1 | 组件 | PC | 30
智链信达实体仓6B001115 | TRP(SCZL)01 | 智链信达实体仓 | 6B001115 | 销售组件_TDM-DE04M(II)_665W_12BB_银边框_35mm_竖装_倒圆角_高反_2384*1303mm_Q1 | 组件 | PC | 1
智链信达实体仓6B001134 | TRP(SCZL)01 | 智链信达实体仓 | 6B001134 | 销售组件_THM-J-DE04M(II)_665W_12BB_2384*1303_35_高反_F25_TS4plus_-0.28M/+0.35M_Q1 | 组件 | PC | 34
天合富家-售后仓6A002931 | TRP(SH)01 | 天合富家-售后仓 | 6A002931 | RSVG销售组件_TSM-DE06M.09_335W_9BB_深蓝边框(带RSBU二维码及Logo)_35mm_横装_Q1 | 组件 | PC | 3
天合富家-售后仓6A002932 | TRP(SH)01 | 天合富家-售后仓 | 6A002932 | RSVG销售组件_TSM-DE06M.09_330W_9BB_深蓝边框(带RSBU二维码及Logo)_35mm_横装_Q1 | 组件 | PC | 1
天合富家-售后仓6A003548 | TRP(SH)01 | 天合富家-售后仓 | 6A003548 | RSVG销售组件_TSM-DEG15MC.20(II)_400W_9BB_银边框_30mm_竖装_Q1 | 组件 | PC | 59
天合富家-售后仓6A004034 | TRP(SH)01 | 天合富家-售后仓 | 6A004034 | RSVG销售组件_TSM-DE15M(II)_405W_9BB_银边框_35mm_竖装_Q1 | 组件 | PC | 3
天合富家-售后仓6A004391 | TRP(SH)01 | 天合富家-售后仓 | 6A004391 | RSVG销售组件_TSM-PE14A_320W_5BB_银边框_40mm_竖装_Q1 | 组件 | PC | 38
天合富家-售后仓6A004393 | TRP(SH)01 | 天合富家-售后仓 | 6A004393 | RSVG销售组件_TSM-PE14A_330W_5BB_银边框_40mm_竖装_Q1 | 组件 | PC | 4
天合富家-售后仓6A004394 | TRP(SH)01 | 天合富家-售后仓 | 6A004394 | RSVG销售组件_TSM-PE14A_335W_5BB_银边框_40mm_竖装_Q1 | 组件 | PC | 78
天合富家-售后仓6A004410 | TRP(SH)01 | 天合富家-售后仓 | 6A004410 | RSVG销售组件_TSM-PE14H_330W_5BB_银边框_40mm_竖装_Q1 | 组件 | PC | 18
天合富家-售后仓6A004452 | TRP(SH)01 | 天合富家-售后仓 | 6A004452 | RSVG销售组件_TSM-PE14A_330W_5BB_银边框_35mm_竖装_Q1 | 组件 | PC | 2
天合富家-售后仓6A004793 | TRP(SH)01 | 天合富家-售后仓 | 6A004793 | RSVG销售组件_TSM-DE15H_405W_5BB_银边框_35mm_横装_Q1 | 组件 | PC | 1
天合富家-售后仓6A004900 | TRP(SH)01 | 天合富家-售后仓 | 6A004900 | RSVG销售组件_TSM-DE15H_405W_5BB_银边框_35mm_竖装_Q1 | 组件 | PC | 1
天合富家-售后仓6A005000 | TRP(SH)01 | 天合富家-售后仓 | 6A005000 | RSVG销售组件_TSM-PD14_335W_5BB_银边框_40mm_竖装_Q1 | 组件 | PC | 31
天合富家-售后仓6A005188 | TRP(SH)01 | 天合富家-售后仓 | 6A005188 | RSVG销售组件_TSM-DE06H(II)_340W_5BB_银边框_35mm_竖装_Q1 | 组件 | PC | 1
天合富家-售后仓6A006058 | TRP(SH)01 | 天合富家-售后仓 | 6A006058 | RSVG销售组件_TSM-DEG15MC.20(II)_405W_9BB_银边框_30mm_竖装_2024*1002mm_Q1 | 组件 | PC | 57
天合富家-售后仓6A006225 | TRP(SH)01 | 天合富家-售后仓 | 6A006225 | RSVG销售组件_TSM-DE15M(II)_410W_9BB_银边框_35mm_竖装_倒圆角_2015*996mm_Q1 | 组件 | PC | 2
天合富家-售后仓6A006784 | TRP(SH)01 | 天合富家-售后仓 | 6A006784 | RSVG销售组件_TSM-DE09_405W_10BB_银边框_30mm_竖装_倒斜角_高反_1754*1096mm_Q1 | 组件 | PC | 21
天合富家-售后仓6A008771 | TRP(SH)01 | 天合富家-售后仓 | 6A008771 | RSVG销售组件_TSM-DEG15MC.20(II)_415W_9BB_银边框_30mm_竖装_倒斜角_高反_2024*1002mm_Q1 | 组件 | PC | 3
天合富家-售后仓6A008953 | TRP(SH)01 | 天合富家-售后仓 | 6A008953 | RSVG销售组件_TSM-NEG9.20_405W_12BB_银边框_30mm_竖装_倒斜角_高反_1770*1096mm_Q1 | 组件 | PC | 14
天合富家-售后仓6A010183 | TRP(SH)01 | 天合富家-售后仓 | 6A010183 | RSVG销售组件_DE09.B0_405W_10BB_银边框(天能瓦快装)_30mm_竖装_倒斜角_高反_1754*1096mm_Q1 | 组件 | PC | 22
天合富家-济南仓6A006058 | TRP(SY)01 | 天合富家-济南仓 | 6A006058 | RSVG销售组件_TSM-DEG15MC.20(II)_405W_9BB_银边框_30mm_竖装_2024*1002mm_Q1 | 组件 | PC | 12
天合富家-济南仓6A006059 | TRP(SY)01 | 天合富家-济南仓 | 6A006059 | RSVG销售组件_TSM-DEG15MC.20(II)_410W_9BB_银边框_30mm_竖装_2024*1002mm_Q1 | 组件 | PC | 2
天合富家-济南仓6A008335 | TRP(SY)01 | 天合富家-济南仓 | 6A008335 | RSVG销售组件_TSM-DE19_550W_12BB_银边框_35mm_竖装_倒斜角_高反_2384*1096mm_Q1 | 组件 | PC | 0
天合富家-济南仓6A009148 | TRP(SY)01 | 天合富家-济南仓 | 6A009148 | RSVG销售组件_TDA-DE01M(Ⅱ)_550W_10BB_银边框_35mm_竖装_倒圆角_高反_2278*1134mm_Q1 | 组件 | PC | 0
天合富家-济南仓6A009620 | TRP(SY)01 | 天合富家-济南仓 | 6A009620 | RSVG销售组件_TDA-DE01M(Ⅱ)_550W_12BB_银边框_35mm_竖装_倒斜角_普通_2278*1134mm_Q1 | 组件 | PC | 0
天合富家-济南仓6A010916 | TRP(SY)01 | 天合富家-济南仓 | 6A010916 | RSVG销售组件_TSM-DE19R_570W_12BB_银边框_35mm_竖装_倒斜角_高反_2384*1134mm_Q1 | 组件 | PC | 48
天合富家-济南仓6A010917 | TRP(SY)01 | 天合富家-济南仓 | 6A010917 | RSVG销售组件_TSM-DE19R_575W_12BB_银边框_35mm_竖装_倒斜角_高反_2384*1134mm_Q1 | 组件 | PC | 191
天合富家-济南仓6A010918 | TRP(SY)01 | 天合富家-济南仓 | 6A010918 | RSVG销售组件_TSM-DE19R_580W_12BB_银边框_35mm_竖装_倒斜角_高反_2384*1134mm_Q1 | 组件 | PC | 3
天合富家-济南仓6B001008 | TRP(SY)01 | 天合富家-济南仓 | 6B001008 | RSVG销售组件_TDS-DE01M(Ⅱ)_550W_10BB_银边框_35mm_竖装_倒圆角_高反_2278*1134mm_Q1 | 组件 | PC | 0
天合富家-济南仓6B001056 | TRP(SY)01 | 天合富家-济南仓 | 6B001056 | RSVG销售组件_TDW-DE04M(II)_665W_12BB_银边框_35mm_竖装_倒斜角_高反_2384*1303mm_Q1 | 组件 | PC | 0
天合富家-济南仓6B001059 | TRP(SY)01 | 天合富家-济南仓 | 6B001059 | RSVG销售组件_TDA-DE04M(II)_665W_12BB_银边框_35mm_竖装_倒斜角_高反_2384*1303mm_Q1 | 组件 | PC | 0
天合富家-济南仓6B001096 | TRP(SY)01 | 天合富家-济南仓 | 6B001096 | 销售组件_TDN-DE01M(II)_550W_10BB_银边框_35mm_竖装_倒圆角_高反_2278*1134mm_Q1 | 组件 | PC | 0
天合富家-济南仓6B001147 | TRP(SY)01 | 天合富家-济南仓 | 6B001147 | 销售组件_TSM-DE18_550W_10BB_银边框_30mm_竖装_倒斜角_高反_2278*1134mm_Q1 | 组件 | PC | 0
天合富家-济南仓6B001241 | TRP(SY)01 | 天合富家-济南仓 | 6B001241 | 销售组件_TSM-NEG21C.20_700W_18BB_银边框_33mm_竖装_倒斜角_高反_2384*1303mm_Q | 组件 | PC | 0
天合富家-济南仓6B001280 | TRP(SY)01 | 天合富家-济南仓 | 6B001280 | 销售组件_TDN-NEG05MC(II)_620W_16BB_银边框_横/竖装_倒斜角_EPE/高透_安装孔间距1500_2465*1134*30_Q1 | 组件 | PC | 33
天合富家-济南仓6B001337 | TRP(SY)01 | 天合富家-济南仓 | 6B001337 | 销售组件_500W-580W_退仓_Q3 | 组件 | PC | 240
天合富家-济南仓6B001339 | TRP(SY)01 | 天合富家-济南仓 | 6B001339 | 销售组件_655W-670W_退仓_Q3 | 组件 | PC | 34
天合富家-济南仓6B001360 | TRP(SY)01 | 天合富家-济南仓 | 6B001360 | 销售组件_TDE-NEG04MC(II)_705W_18BB_银边框_横/竖装_倒斜角_EPE/高透_安装孔间距1400_2384*1303*33_Q1 | 组件 | PC | 0
天合富家-济南仓6B001361 | TRP(SY)01 | 天合富家-济南仓 | 6B001361 | 销售组件_TDW-NEG04MC(II)_705W_18BB_银边框_横/竖装_倒斜角_EPE/高透_安装孔间距1400_2384*1303*33_Q1 | 组件 | PC | 0
天合富家-济南仓6B001378 | TRP(SY)01 | 天合富家-济南仓 | 6B001378 | 销售组件_TSM-NEG20MC.20_625W_16BB_银边框_30mm_竖装_倒斜角_高透_2465*1134mm_Q1 | 组件 | PC | 352
天合富家-济南仓6B001379 | TRP(SY)01 | 天合富家-济南仓 | 6B001379 | 销售组件_TSM-NEG20MC.20_630W_16BB_银边框_30mm_竖装_倒斜角_高透_2465*1134mm_Q1 | 组件 | PC | 20
天合富家-济南仓6B001384 | TRP(SY)01 | 天合富家-济南仓 | 6B001384 | 销售组件_TDD-NEG05MC(II)_625W_16BB_银边框_横/竖装_倒斜角_EPE/高透_安装孔间距1500_2465*1134*30_Q1_182*183.75 | 组件 | PC | 334
天合富家-济南仓6B001385 | TRP(SY)01 | 天合富家-济南仓 | 6B001385 | 销售组件_TDD-NEG05MC(II)_630W_16BB_银边框_横/竖装_倒斜角_EPE/高透_安装孔间距1500_2465*1134*30_Q1_182*183.75 | 组件 | PC | 182
天合富家-济南仓6B001387 | TRP(SY)01 | 天合富家-济南仓 | 6B001387 | 销售组件_TDN-NEG05MC(II)_625W_16BB_银边框_横/竖装_倒斜角_EPE/高透_安装孔间距1500_2465*1134*30_Q1_182*183.75 | 组件 | PC | 73
天合富家-济南仓6B001402 | TRP(SY)01 | 天合富家-济南仓 | 6B001402 | THM-D-NEG04MC(II)_710W_18BB_银边框_横/竖装_倒斜角_EPE/高透_安装孔间距1400_2384*1303*33_Q1 | 组件 | PC | 0
天合富家-济南仓6B001408 | TRP(SY)01 | 天合富家-济南仓 | 6B001408 | THM-L-NEG04MC(II)_710W_18BB_银边框_横/竖装_倒斜角_EPE/高透_安装孔间距1400_2384*1303*33_Q1 | 组件 | PC | 0
天合富家-济南仓6B001410 | TRP(SY)01 | 天合富家-济南仓 | 6B001410 | 销售组件_TSM-NEG21C.20_705W_18BB_银边框_33mm_竖装_倒斜角_高反_2384*1303mm_Q | 组件 | PC | 0
天合富家-济南仓6B001452 | TRP(SY)01 | 天合富家-济南仓 | 6B001452 | 销售组件_TSM-NEG19RC.20_625W_12BB_银边框_30mm_竖装_倒斜角_高反_2382*1134mm_Q1 | 组件 | PC | 27
天合富家-济南仓6B001460 | TRP(SY)01 | 天合富家-济南仓 | 6B001460 | TDN-NEG04MC(II)_715W_18BB_银边框_横/竖装_倒斜角_EPE/高透_安装孔间距1400_2384*1303*33_Q1 | 组件 | PC | 0
天合富家-济南仓6B001461 | TRP(SY)01 | 天合富家-济南仓 | 6B001461 | TDD-NEG04MC(II)_715W_18BB_银边框_横/竖装_倒斜角_EPE/高透_安装孔间距1400_2384*1303*33_Q1 | 组件 | PC | 50
天合富家-济南仓6B001477 | TRP(SY)01 | 天合富家-济南仓 | 6B001477 | 销售组件_TSM-NEG9RC.27_445W_14BB_黑边框_30mm_竖装_倒斜角_高反_1762*1134mm_Q1 | 组件 | PC | 246
天合富家-济南仓6B001484 | TRP(SY)01 | 天合富家-济南仓 | 6B001484 | 销售组件_TDW-NEG04MC(II)_730W_24BB_0BB_银边框_横/竖装+350/-280_间隙摸_反光汇流条_双镀_EPE/高透_安装孔间距1400_2384*1303*33_Q1 | 组件 | PC | 11
天合富家-济南仓6B001492 | TRP(SY)01 | 天合富家-济南仓 | 6B001492 | 销售组件_TSM-NEG21C.20_730W_18BB_银边框_33mm_竖装_倒斜角_高反_2384*1303mm_Q1 | 组件 | PC | 2899
天合富家-济南仓6B001506 | TRP(SY)01 | 天合富家-济南仓 | 6B001506 | 销售组件_TSM-NEG21C.20_725W_18BB_银边框_33mm_竖装_倒斜角_高反_2384*1303mm_Q1 | 组件 | PC | 0
天合富家-天津仓6B001241 | TRP(TJ)01 | 天合富家-天津仓 | 6B001241 | 销售组件_TSM-NEG21C.20_700W_18BB_银边框_33mm_竖装_倒斜角_高反_2384*1303mm_Q | 组件 | PC | 0
天合富家-天津仓6B001410 | TRP(TJ)01 | 天合富家-天津仓 | 6B001410 | 销售组件_TSM-NEG21C.20_705W_18BB_银边框_33mm_竖装_倒斜角_高反_2384*1303mm_Q | 组件 | PC | 0
天合富家-天津仓6B001413 | TRP(TJ)01 | 天合富家-天津仓 | 6B001413 | 销售组件_TSM-NEG21C.20_710W_18BB_银边框_33mm_竖装_倒斜角_高反_2384*1303mm_Q | 组件 | PC | 0
天合富家-天津仓6B001439 | TRP(TJ)01 | 天合富家-天津仓 | 6B001439 | 销售组件_TSM-NEG21C.20_710W_18BB_银边框_横/竖装_线缆长度+350/-280_EPE/高透_安装孔间距1400_2384*1303*33_Q1（华电江苏专用） | 组件 | PC | 0
天合富家-天津仓6B001492 | TRP(TJ)01 | 天合富家-天津仓 | 6B001492 | 销售组件_TSM-NEG21C.20_730W_18BB_银边框_33mm_竖装_倒斜角_高反_2384*1303mm_Q1 | 组件 | PC | 2782
天合富家-天津仓6B001535 | TRP(TJ)01 | 天合富家-天津仓 | 6B001535 | 销售组件_TSM-NEG21C.20_730W_18BB_银边框_33mm_竖装_倒斜角_高反_2384*1303mm_Q1_广发标准 | 组件 | PC | 1320
天合富家-西安仓6B001300 | TRP(XA)01 | 天合富家-西安仓 | 6B001300 | 销售组件_TDE-NEG04MC(II)_700W_18BB_银边框_横/竖装_倒斜角_EPE/高透_安装孔间距1400_2384*1303*33_Q1 | 组件 | PC | 0
天合富家-西安仓6B001360 | TRP(XA)01 | 天合富家-西安仓 | 6B001360 | 销售组件_TDE-NEG04MC(II)_705W_18BB_银边框_横/竖装_倒斜角_EPE/高透_安装孔间距1400_2384*1303*33_Q1 | 组件 | PC | 0
天合富家-西安仓6B001410 | TRP(XA)01 | 天合富家-西安仓 | 6B001410 | 销售组件_TSM-NEG21C.20_705W_18BB_银边框_33mm_竖装_倒斜角_高反_2384*1303mm_Q | 组件 | PC | 0
天合富家-西安仓6B001492 | TRP(XA)01 | 天合富家-西安仓 | 6B001492 | 销售组件_TSM-NEG21C.20_730W_18BB_银边框_33mm_竖装_倒斜角_高反_2384*1303mm_Q1 | 组件 | PC | 2522
天合富家-湘潭仓6A010109 | TRP(XT)01 | 天合富家-湘潭仓 | 6A010109 | RSVG销售组件_TDA-DE01M(Ⅱ)_555W_10BB_银边框_35mm_竖装_倒斜角_普通_2278*1134mm_Q1 | 组件 | PC | 0
天合富家-湘潭仓6B001044 | TRP(XT)01 | 天合富家-湘潭仓 | 6B001044 | RSVG销售组件_TDE-DE04M(II)_665W_12BB_银边框_35mm_竖装_倒斜角_高反_2384*1303mm_Q1 | 组件 | PC | 0
天合富家-湘潭仓6B001056 | TRP(XT)01 | 天合富家-湘潭仓 | 6B001056 | RSVG销售组件_TDW-DE04M(II)_665W_12BB_银边框_35mm_竖装_倒斜角_高反_2384*1303mm_Q1 | 组件 | PC | 0
天合富家-湘潭仓6B001059 | TRP(XT)01 | 天合富家-湘潭仓 | 6B001059 | RSVG销售组件_TDA-DE04M(II)_665W_12BB_银边框_35mm_竖装_倒斜角_高反_2384*1303mm_Q1 | 组件 | PC | 0
天合富家-湘潭仓6B001084 | TRP(XT)01 | 天合富家-湘潭仓 | 6B001084 | RSVG销售组件_TSM-DE21_665W_12BB_银边框_33mm_竖装_倒斜角_高反_2384*1303mm_Q1 | 组件 | PC | 0
天合富家-湘潭仓6B001094 | TRP(XT)01 | 天合富家-湘潭仓 | 6B001094 | 销售组件_THM-DE04M(II)_665W_12BB_2384*1303_35_高反_F25_TS4plus_-0.28M/+0.35M_Q1 | 组件 | PC | 0
天合富家-湘潭仓6B001101 | TRP(XT)01 | 天合富家-湘潭仓 | 6B001101 | 销售组件_TDD-DE04M(II)_665W_12BB_银边框_35mm_竖装_倒斜角_高反_2384*1303mm_Q1 | 组件 | PC | 0
天合富家-湘潭仓6B001134 | TRP(XT)01 | 天合富家-湘潭仓 | 6B001134 | 销售组件_THM-J-DE04M(II)_665W_12BB_2384*1303_35_高反_F25_TS4plus_-0.28M/+0.35M_Q1 | 组件 | PC | 0
天合富家-湘潭仓6B001175 | TRP(XT)01 | 天合富家-湘潭仓 | 6B001175 | 销售组件_TDE-DEG04MC(II)_665W_12BB_银边框_横/竖装_倒斜角_高透/EPE_2384*1303*35_Q1 | 组件 | PC | 0
天合富家-湘潭仓6B001178 | TRP(XT)01 | 天合富家-湘潭仓 | 6B001178 | 销售组件_TDD-DEG04MC(II)_665W_12BB_银边框_横/竖装_倒斜角_高透/EPE_2384*1303*33_Q1 | 组件 | PC | 0
天合富家-湘潭仓6B001249 | TRP(XT)01 | 天合富家-湘潭仓 | 6B001249 | 销售组件_TSM-NEG21C.20_665W_18BB_银边框_33mm_竖装_倒斜角_高反_2384*1303mm_Q1 | 组件 | PC | 0
天合富家-湘潭仓6B001339 | TRP(XT)01 | 天合富家-湘潭仓 | 6B001339 | 销售组件_655W-670W_退仓_Q3 | 组件 | PC | 0
天合富家-湘潭仓6B001360 | TRP(XT)01 | 天合富家-湘潭仓 | 6B001360 | 销售组件_TDE-NEG04MC(II)_705W_18BB_银边框_横/竖装_倒斜角_EPE/高透_安装孔间距1400_2384*1303*33_Q1 | 组件 | PC | 0
天合富家-湘潭仓6B001364 | TRP(XT)01 | 天合富家-湘潭仓 | 6B001364 | 销售组件_TDN-NEG04MC(II)_705W_18BB_银边框_横/竖装_倒斜角_EPE/高透_安装孔间距1400_2384*1303*33_Q1 | 组件 | PC | 0
天合富家-湘潭仓6B001410 | TRP(XT)01 | 天合富家-湘潭仓 | 6B001410 | 销售组件_TSM-NEG21C.20_705W_18BB_银边框_33mm_竖装_倒斜角_高反_2384*1303mm_Q | 组件 | PC | 0
天合富家-湘潭仓6B001440 | TRP(XT)01 | 天合富家-湘潭仓 | 6B001440 | 销售组件_TSM-NEG21C.20_715W_18BB_银边框_33mm_竖装_倒斜角_高反_2384*1303mm_Q | 组件 | PC | 0
天合富家-湘潭仓6B001452 | TRP(XT)01 | 天合富家-湘潭仓 | 6B001452 | 销售组件_TSM-NEG19RC.20_625W_12BB_银边框_30mm_竖装_倒斜角_高反_2382*1134mm_Q1 | 组件 | PC | 124
天合富家-湘潭仓6B001460 | TRP(XT)01 | 天合富家-湘潭仓 | 6B001460 | TDN-NEG04MC(II)_715W_18BB_银边框_横/竖装_倒斜角_EPE/高透_安装孔间距1400_2384*1303*33_Q1 | 组件 | PC | 0
天合富家-湘潭仓6B001484 | TRP(XT)01 | 天合富家-湘潭仓 | 6B001484 | 销售组件_TDW-NEG04MC(II)_730W_24BB_0BB_银边框_横/竖装+350/-280_间隙摸_反光汇流条_双镀_EPE/高透_安装孔间距1400_2384*1303*33_Q1 | 组件 | PC | 0
天合富家-湘潭仓6B001492 | TRP(XT)01 | 天合富家-湘潭仓 | 6B001492 | 销售组件_TSM-NEG21C.20_730W_18BB_银边框_33mm_竖装_倒斜角_高反_2384*1303mm_Q1 | 组件 | PC | 2578
天合富家-盐城仓6B001484 | TRP(YC)01 | 天合富家-盐城仓 | 6B001484 | 销售组件_TDW-NEG04MC(II)_730W_24BB_0BB_银边框_横/竖装+350/-280_间隙摸_反光汇流条_双镀_EPE/高透_安装孔间距1400_2384*1303*33_Q1 | 组件 | PC | 29
天合富家-盐城仓6B001492 | TRP(YC)01 | 天合富家-盐城仓 | 6B001492 | 销售组件_TSM-NEG21C.20_730W_18BB_银边框_33mm_竖装_倒斜角_高反_2384*1303mm_Q1 | 组件 | PC | 732
天合富家-盐城仓6B001530 | TRP(YC)01 | 天合富家-盐城仓 | 6B001530 | 销售组件_TWMNF-66HD_730W_24BB_银边框_横/竖装_线缆长度+400/-200_间隙膜_反光汇流条_双镀_EPE/高透_安装孔间距1400_2384*1303*33_Q1 | 组件 | PC | 1772
天合富家-盐城仓6B001532 | TRP(YC)01 | 天合富家-盐城仓 | 6B001532 | 销售组件_TSM-NEG22.20_795W_18BB_银边框_竖装_线缆长度+370/-230_EPE/高反_安装孔间距1550_2596*1303*35_Q1 | 组件 | PC | 793
天合富家-昆明仓6B001399 | TRP(YN)01 | 天合富家-昆明仓 | 6B001399 | TDN-NEG04MC(II)_710W_18BB_银边框_横/竖装_倒斜角_EPE/高透_安装孔间距1400_2384*1303*33_Q1 | 组件 | PC | 0
天合富家-昆明仓6B001425 | TRP(YN)01 | 天合富家-昆明仓 | 6B001425 | 销售组件_690W-710W_退仓_Q3 | 组件 | PC | 0
天合富家-昆明仓6B001452 | TRP(YN)01 | 天合富家-昆明仓 | 6B001452 | 销售组件_TSM-NEG19RC.20_625W_12BB_银边框_30mm_竖装_倒斜角_高反_2382*1134mm_Q1 | 组件 | PC | 84
天合富家-昆明仓6B001460 | TRP(YN)01 | 天合富家-昆明仓 | 6B001460 | TDN-NEG04MC(II)_715W_18BB_银边框_横/竖装_倒斜角_EPE/高透_安装孔间距1400_2384*1303*33_Q1 | 组件 | PC | 75
天合富家-昆明仓6B001461 | TRP(YN)01 | 天合富家-昆明仓 | 6B001461 | TDD-NEG04MC(II)_715W_18BB_银边框_横/竖装_倒斜角_EPE/高透_安装孔间距1400_2384*1303*33_Q1 | 组件 | PC | 10
天合富家-昆明仓6B001484 | TRP(YN)01 | 天合富家-昆明仓 | 6B001484 | 销售组件_TDW-NEG04MC(II)_730W_24BB_0BB_银边框_横/竖装+350/-280_间隙摸_反光汇流条_双镀_EPE/高透_安装孔间距1400_2384*1303*33_Q1 | 组件 | PC | 2
天合富家-昆明仓6B001488 | TRP(YN)01 | 天合富家-昆明仓 | 6B001488 | 销售组件_TDH-NEG04MC(II)_710W_18BB_银边框_横/竖装_倒斜角_EPE/高透_安装孔间距1400_2384*1303*33_Q1 | 组件 | PC | 0
天合富家-昆明仓6B001489 | TRP(YN)01 | 天合富家-昆明仓 | 6B001489 | 销售组件_TDH-NEG04MC(II)_715W_18BB_银边框_横/竖装_倒斜角_EPE/高透_安装孔间距1400_2384*1303*33_Q1 | 组件 | PC | 184
天合富家-昆明仓6B001492 | TRP(YN)01 | 天合富家-昆明仓 | 6B001492 | 销售组件_TSM-NEG21C.20_730W_18BB_银边框_33mm_竖装_倒斜角_高反_2384*1303mm_Q1 | 组件 | PC | 427
天合富家-昆明仓6B001530 | TRP(YN)01 | 天合富家-昆明仓 | 6B001530 | 销售组件_TWMNF-66HD_730W_24BB_银边框_横/竖装_线缆长度+400/-200_间隙膜_反光汇流条_双镀_EPE/高透_安装孔间距1400_2384*1303*33_Q1 | 组件 | PC | 0
天合富家-昆明仓6B001536 | TRP(YN)01 | 天合富家-昆明仓 | 6B001536 | 销售组件_TWMNF-66HD_715W_18BB_银边框_竖装_线缆长度+400/-200_间隙膜_反光汇流条_双镀_EPE/高透_安装孔间距1400_2384*1303*33_Q1（通威直采） | 组件 | PC | 6
组件备货仓库6B001413 | TRP(ZJBH)01 | 组件备货仓库 | 6B001413 | 销售组件_TSM-NEG21C.20_710W_18BB_银边框_33mm_竖装_倒斜角_高反_2384*1303mm_Q | 组件 | PC | 0
组件备货仓库6B001452 | TRP(ZJBH)01 | 组件备货仓库 | 6B001452 | 销售组件_TSM-NEG19RC.20_625W_12BB_银边框_30mm_竖装_倒斜角_高反_2382*1134mm_Q1 | 组件 | PC | 0
组件备货仓库6B001490 | TRP(ZJBH)01 | 组件备货仓库 | 6B001490 | 销售组件_TSM-NEG19RC.20_630W_16BB_银边框_30mm_竖装_倒斜角_高反_2382*1134mm_Q1 | 组件 | PC | 0
组件备货仓库6B001491 | TRP(ZJBH)01 | 组件备货仓库 | 6B001491 | 销售组件_TSM-NEG19RC.20_635W_16BB_银边框_30mm_竖装_倒斜角_高反_2382*1134mm_Q1 | 组件 | PC | 0
组件备货仓库6B001505 | TRP(ZJBH)01 | 组件备货仓库 | 6B001505 | 销售组件_TSM-NEG19RC.20_630W_16BB_银边框_30mm_竖装_倒斜角_高反_2382*1134mm_QT | 组件 | PC | 0
组件备货仓库6B001507 | TRP(ZJBH)01 | 组件备货仓库 | 6B001507 | 销售组件_TSM-NEG19RC.20_620W_16BB_银边框_30mm_竖装_倒斜角_高反_2382*1134mm_Q1-T | 组件 | PC | 0
组件备货仓库6B001510 | TRP(ZJBH)01 | 组件备货仓库 | 6B001510 | 销售组件_TSM-NEG19RC.20_625W_16BB_银边框_30mm_竖装_倒斜角_高反_2382*1134mm_QT | 组件 | PC | 0
组件备货仓库6B001515 | TRP(ZJBH)01 | 组件备货仓库 | 6B001515 | 销售组件_TDK-NEG04MC(II)_725W_18BB_银边框_竖装+370/-230_间隙膜_反光汇流条_双镀_EPE/高透_背锁孔间距1400_2384*1303*33_Q1 | 组件 | PC | 0
组件备货仓库6B001516 | TRP(ZJBH)01 | 组件备货仓库 | 6B001516 | 销售组件_TDK-NEG04MC(II)_730W_18BB_银边框_竖装+370/-230_间隙膜_反光汇流条_双镀_EPE/高透_背锁孔间距1400_2384*1303*33_Q1 | 组件 | PC | 0
组件备货仓库6B001517 | TRP(ZJBH)01 | 组件备货仓库 | 6B001517 | 销售组件_HSM-ND66-GK_715W_18BB_银边框_竖装+400/-200_间隙膜_反光汇流条_双镀_EPE/高透_背锁孔间距1400_2384*1303*33_Q1 | 组件 | PC | 0
组件备货仓库6B001518 | TRP(ZJBH)01 | 组件备货仓库 | 6B001518 | 销售组件_HSM-ND66-GK_720W_18BB_银边框_竖装+400/-200_间隙膜_反光汇流条_双镀_EPE/高透_背锁孔间距1400_2384*1303*33_Q1 | 组件 | PC | 0
组件备货仓库GZD0063001 | TRP(ZJBH)01 | 组件备货仓库 | GZD0063001 | 工商业组件_TSM-NEG19RC.70_630W_边框_A-A30mm_B-B20.9mm_2382*1134mm_防积灰 | 组件 | PC | 0
天合富家-郑州仓6B001007 | TRP(ZZ)01 | 天合富家-郑州仓 | 6B001007 | RSVG销售组件_TDS-DE01M(Ⅱ)_545W_10BB_银边框_35mm_竖装_倒圆角_高反_2278*1134mm_Q1 | 组件 | PC | 0
天合富家-郑州仓6B001337 | TRP(ZZ)01 | 天合富家-郑州仓 | 6B001337 | 销售组件_500W-580W_退仓_Q3 | 组件 | PC | 0
天合富家-郑州仓6B001339 | TRP(ZZ)01 | 天合富家-郑州仓 | 6B001339 | 销售组件_655W-670W_退仓_Q3 | 组件 | PC | 0
天合富家-郑州仓6B001406 | TRP(ZZ)01 | 天合富家-郑州仓 | 6B001406 | THM-H-NEG04MC(II)_710W_18BB_银边框_横/竖装_倒斜角_EPE/高透_安装孔间距1400_2384*1303*33_Q1 | 组件 | PC | 0
天合富家-郑州仓6B001410 | TRP(ZZ)01 | 天合富家-郑州仓 | 6B001410 | 销售组件_TSM-NEG21C.20_705W_18BB_银边框_33mm_竖装_倒斜角_高反_2384*1303mm_Q | 组件 | PC | 0
天合富家-郑州仓6B001431 | TRP(ZZ)01 | 天合富家-郑州仓 | 6B001431 | 销售组件_TSM-NEG21C.20_705W_18BB_银边框_横/竖装_线缆长度+350/-280_EPE/高透_安装孔间距1400_2384*1303*33_Q1（华电河南直采） | 组件 | PC | 120
天合富家-郑州仓6B001432 | TRP(ZZ)01 | 天合富家-郑州仓 | 6B001432 | 销售组件_TSM-NEG21C.20_710W_18BB_银边框_横/竖装_线缆长度+350/-280_EPE/高透_安装孔间距1400_2384*1303*33_Q1（华电河南直采） | 组件 | PC | 0
天合富家-郑州仓6B001440 | TRP(ZZ)01 | 天合富家-郑州仓 | 6B001440 | 销售组件_TSM-NEG21C.20_715W_18BB_银边框_33mm_竖装_倒斜角_高反_2384*1303mm_Q | 组件 | PC | 0
天合富家-郑州仓6B001452 | TRP(ZZ)01 | 天合富家-郑州仓 | 6B001452 | 销售组件_TSM-NEG19RC.20_625W_12BB_银边框_30mm_竖装_倒斜角_高反_2382*1134mm_Q1 | 组件 | PC | 72
天合富家-郑州仓6B001460 | TRP(ZZ)01 | 天合富家-郑州仓 | 6B001460 | TDN-NEG04MC(II)_715W_18BB_银边框_横/竖装_倒斜角_EPE/高透_安装孔间距1400_2384*1303*33_Q1 | 组件 | PC | 0
天合富家-郑州仓6B001462 | TRP(ZZ)01 | 天合富家-郑州仓 | 6B001462 | THM-H-NEG04MC(II)_715W_18BB_银边框_横/竖装_倒斜角_EPE/高透_安装孔间距1400_2384*1303*33_Q1 | 组件 | PC | 0
天合富家-郑州仓6B001476 | TRP(ZZ)01 | 天合富家-郑州仓 | 6B001476 | 销售组件_TSM-NEG21C.20_715W_18BB_银边框_横/竖装_线缆长度+350/-280_EPE/高透_安装孔间距1400_2384*1303*33_Q1（华电河南直采） | 组件 | PC | 0
天合富家-郑州仓6B001477 | TRP(ZZ)01 | 天合富家-郑州仓 | 6B001477 | 销售组件_TSM-NEG9RC.27_445W_14BB_黑边框_30mm_竖装_倒斜角_高反_1762*1134mm_Q1 | 组件 | PC | 4
天合富家-郑州仓6B001489 | TRP(ZZ)01 | 天合富家-郑州仓 | 6B001489 | 销售组件_TDH-NEG04MC(II)_715W_18BB_银边框_横/竖装_倒斜角_EPE/高透_安装孔间距1400_2384*1303*33_Q1 | 组件 | PC | 0
天合富家-郑州仓6B001492 | TRP(ZZ)01 | 天合富家-郑州仓 | 6B001492 | 销售组件_TSM-NEG21C.20_730W_18BB_银边框_33mm_竖装_倒斜角_高反_2384*1303mm_Q1 | 组件 | PC | 9353
天合富家-郑州仓6B001506 | TRP(ZZ)01 | 天合富家-郑州仓 | 6B001506 | 销售组件_TSM-NEG21C.20_725W_18BB_银边框_33mm_竖装_倒斜角_高反_2384*1303mm_Q1 | 组件 | PC | 237
天合富家-郑州仓6B001515 | TRP(ZZ)01 | 天合富家-郑州仓 | 6B001515 | 销售组件_TDK-NEG04MC(II)_725W_18BB_银边框_竖装+370/-230_间隙膜_反光汇流条_双镀_EPE/高透_背锁孔间距1400_2384*1303*33_Q1 | 组件 | PC | 0
天合富家-济南仓AA000573 | TRP(SY)01 | 天合富家-济南仓 | AA000573 | 组串式逆变器_TS-SN50KTL3F-T3_50kW_3路_三相_250-1100V_380/400V_NB/T32004-2013_IP65_GPRS_风冷_天合原装专用 | 逆变器 | 台 | 0
天合富家-济南仓AA000896 | TRP(SY)01 | 天合富家-济南仓 | AA000896 | 组串式逆变器_TS-SN30KTL3B-U3_30kW_3路_三相_180-1100V_380/400V_NB/T32004-2013_IP65_GPRS_自然冷却_天合原装专用 | 逆变器 | 台 | 0
天合富家-济南仓AA001667 | TRP(SY)01 | 天合富家-济南仓 | AA001667 | 组串式逆变器_TS-SN30KTL3F-U2_30kW_2路_三相_250-1100V_380/400V_NB/T32004_IP65_GPRS_风冷_天合原装专用 | 逆变器 | PC | 0
天合富家-济南仓AA001668 | TRP(SY)01 | 天合富家-济南仓 | AA001668 | 组串式逆变器_TS-SN33KTL3F-U3_33kW_3路_三相_250-1100V_380/400V_NB/T32004_IP65_GPRS_风冷_天合原装专用 | 逆变器 | PC | 0
天合富家-济南仓AA001706 | TRP(SY)01 | 天合富家-济南仓 | AA001706 | 组串式逆变器_TS-SN36KTL3E-T3_36kW_3路_三相_200-1100V_380/400V_NB/T32004-2013_IP65_GPRS_风冷_天合原装专用 | 逆变器 | PC | 0
天合富家-济南仓AA001840 | TRP(SY)01 | 天合富家-济南仓 | AA001840 | 组串式逆变器_TS-SN17KTL3H-S2_17kW_2路_三相_160-1100V_380/400V_NB/T32004_IP65_GPRS_风冷_天合原装专用 | 逆变器 | PC | 2
天合富家-济南仓AA001842 | TRP(SY)01 | 天合富家-济南仓 | AA001842 | 组串式逆变器_TS-SN25KTL3H-S2_25kW_2路_三相_160-1100V_380/400V_NB/T32004_IP65_GPRS_风冷_天合原装专用 | 逆变器 | PC | 0
天合富家-济南仓AA001843 | TRP(SY)01 | 天合富家-济南仓 | AA001843 | 组串式逆变器_TS-SN30KTL3H-S3_30kW_3路_三相_160-1100V_380/400V_NB/T32004_IP65_GPRS_风冷_天合原装专用 | 逆变器 | PC | 0
天合富家-郑州仓AA000573 | TRP(ZZ)01 | 天合富家-郑州仓 | AA000573 | 组串式逆变器_TS-SN50KTL3F-T3_50kW_3路_三相_250-1100V_380/400V_NB/T32004-2013_IP65_GPRS_风冷_天合原装专用 | 逆变器 | 台 | 0
天合富家-郑州仓AA000882 | TRP(ZZ)01 | 天合富家-郑州仓 | AA000882 | 组串式逆变器_TS-SN25KTL3D-T2_25kW_2路_三相_160-1000V_380/400V_NB/T32004-2013_IP65_GPRS_风冷_天合原装专用 | 逆变器 | 台 | 0
天合富家-郑州仓AA001199 | TRP(ZZ)01 | 天合富家-郑州仓 | AA001199 | 组串式逆变器_TS-SN12KTL3B-V2_12kW_2路_三相_180-1000V_380/400V_NB/T32004_IP65_GPRS_自然冷却_天合原装专用 | 逆变器 | 台 | 0
天合富家-郑州仓AA001705 | TRP(ZZ)01 | 天合富家-郑州仓 | AA001705 | 组串式逆变器_TS-SN33KTL3E-T3_33kW_3路_三相_200-1100V_380/400V_NB/T32004-2013_IP65_GPRS_风冷_天合原装专用 | 逆变器 | PC | 0
天合富家-郑州仓AA001840 | TRP(ZZ)01 | 天合富家-郑州仓 | AA001840 | 组串式逆变器_TS-SN17KTL3H-S2_17kW_2路_三相_160-1100V_380/400V_NB/T32004_IP65_GPRS_风冷_天合原装专用 | 逆变器 | PC | 0
天合富家-郑州仓AA001842 | TRP(ZZ)01 | 天合富家-郑州仓 | AA001842 | 组串式逆变器_TS-SN25KTL3H-S2_25kW_2路_三相_160-1100V_380/400V_NB/T32004_IP65_GPRS_风冷_天合原装专用 | 逆变器 | PC | 0
天合富家-郑州仓AA001843 | TRP(ZZ)01 | 天合富家-郑州仓 | AA001843 | 组串式逆变器_TS-SN30KTL3H-S3_30kW_3路_三相_160-1100V_380/400V_NB/T32004_IP65_GPRS_风冷_天合原装专用 | 逆变器 | PC | 0
天合富家-郑州仓AA002152 | TRP(ZZ)01 | 天合富家-郑州仓 | AA002152 | 组串式逆变器_TS-SN15KTL3E-U2_15kW_2路_三相_125-1100V_380/400V_NB/T32004_IP65_GPRS_风冷_天合原装专用 | 逆变器 | PC | 0
天合富家-郑州仓AA002415 | TRP(ZZ)01 | 天合富家-郑州仓 | AA002415 | 组串式逆变器_TS-SN20KTL3E-U2_20kW_2路_三相_150-1100V_380/400V_NB/T32004_IP65_GPRS_风冷_天合原装专用 | 逆变器 | PC | 0
代理商虚拟仓AA001757 | JXSXNC | 代理商虚拟仓 | AA001757 | 组串式逆变器_TS-SN50KTL3M-S4_50kW_4路_三相_180-1100V_380/400V_NB/T32004_IP65_GPRS_风冷_天合原装专用 | 逆变器 | PC | 163
代理商虚拟仓AA001769 | JXSXNC | 代理商虚拟仓 | AA001769 | 组串式逆变器_TS-SN33KTL3L-S2_33kW_2路_三相_200-1100V_380/400V_NB/T32004_IP65_GPRS_风冷_天合原装专用 | 逆变器 | PC | 1
代理商虚拟仓AA002151 | JXSXNC | 代理商虚拟仓 | AA002151 | 组串式逆变器_TS-SN12KTL3E-U2_12kW_2路_三相_125-1100V_380/400V_NB/T32004_IP65_GPRS_风冷_天合原装专用 | 逆变器 | PC | 10
代理商虚拟仓AA002220 | JXSXNC | 代理商虚拟仓 | AA002220 | 组串式逆变器_TS-SN10KTLE-T3_10kW_3路_单相_80-600V_220/230V_NB/T32004_IP65_GPRS_自然冷却_天合原装专用 | 逆变器 | PC | 14
代理商虚拟仓AA002415 | JXSXNC | 代理商虚拟仓 | AA002415 | 组串式逆变器_TS-SN20KTL3E-U2_20kW_2路_三相_150-1100V_380/400V_NB/T32004_IP65_GPRS_风冷_天合原装专用 | 逆变器 | PC | 65
代理商虚拟仓AA002416 | JXSXNC | 代理商虚拟仓 | AA002416 | 组串式逆变器_TS-SN25KTL3E-U2_25kW_2路_三相_150-1100V_380/400V_NB/T32004_IP65_GPRS_风冷_天合原装专用 | 逆变器 | PC | 44
代理商虚拟仓AA002749 | JXSXNC | 代理商虚拟仓 | AA002749 | 组串式逆变器_TS-SN10KTL3B-X2_10kW_2路_三相_160-1100V_380/400V_NB/T32004_IP65_GPRS_自然冷却_天合原装专用 | 逆变器 | PC | 5
代理商虚拟仓AA002754 | JXSXNC | 代理商虚拟仓 | AA002754 | 组串式逆变器_TS-SN12KTL3B-X2_12kW_2路_三相_160-1000V_380/400V_NB/T32004_IP65_GPRS_自然冷却_天合原装专用 | 逆变器 | PC | 1
代理商虚拟仓AB001025 | JXSXNC | 代理商虚拟仓 | AB001025 | 组串式逆变器_TS-SN10KTL3D-V2_10kW_2路_三相_160-1100V_380/400V_NB/T32004_IP65_GPRS_自然冷却_天合原装专用 | 逆变器 | PC | 3
代理商虚拟仓AB001026 | JXSXNC | 代理商虚拟仓 | AB001026 | 组串式逆变器_TS-SN12KTL3D-V2_12kW_2路_三相_160-1100V_380/400V_NB/T32004_IP65_GPRS_自然冷却_天合原装专用 | 逆变器 | PC | 1
代理商虚拟仓AB001027 | JXSXNC | 代理商虚拟仓 | AB001027 | 组串式逆变器_TS-SN15KTL3D-V2_15kW_2路_三相_160-1100V_380/400V_NB/T32004_IP65_GPRS_自然冷却_天合原装专用 | 逆变器 | PC | 27
代理商虚拟仓AB001062 | JXSXNC | 代理商虚拟仓 | AB001062 | 组串式逆变器_TS-SN36KTL3H-T3_36kW_3路_三相_200-1100V_380/400V_NB/T32004_IP65_GPRS_风冷_天合原装专用(40A/20A/20A) | 逆变器 | PC | 1
代理商虚拟仓AB001063 | JXSXNC | 代理商虚拟仓 | AB001063 | 组串式逆变器_TS-SN40KTL3H-T3_40kW_3路_三相_200-1100V_380/400V_NB/T32004_IP65_GPRS_风冷_天合原装专用(40A/20A/20A) | 逆变器 | PC | 1
代理商虚拟仓AB001066 | JXSXNC | 代理商虚拟仓 | AB001066 | 组串式逆变器_TS-SN30KTL3E-U3_30kW_3路_三相_200-1100V_380/400V_NB/T32004_IP65_GPRS_风冷_天合原装专用(40A/20A/30A) | 逆变器 | PC | 1
代理商虚拟仓AB001067 | JXSXNC | 代理商虚拟仓 | AB001067 | 组串式逆变器_TS-SN20KTL3P-T2_20kW_2路_三相_180-1100V_380/400V_NB/T32004_IP65_GPRS_风冷_天合原装专用(32A/32A) | 逆变器 | PC | 65
代理商虚拟仓AB001068 | JXSXNC | 代理商虚拟仓 | AB001068 | 组串式逆变器_TS-SN25KTL3P-T2_25kW_2路_三相_180-1100V_380/400V_NB/T32004_IP65_GPRS_风冷_天合原装专用(42A/32A) | 逆变器 | PC | 69
代理商虚拟仓AB001071 | JXSXNC | 代理商虚拟仓 | AB001071 | 组串式逆变器_TS-SN10KTL3H-T2_10kW_2路_三相_180-1100V_380/400V_NB/T32004_IP65_GPRS_自然冷却_天合原装专用(18A/16A) | 逆变器 | PC | 3
代理商虚拟仓AB001073 | JXSXNC | 代理商虚拟仓 | AB001073 | 组串式逆变器_TS-SN15KTL3H-T2_15kW_2路_三相_180-1100V_380/400V_NB/T32004_IP65_GPRS_自然冷却_天合原装专用 (18A/18A) | 逆变器 | PC | 2
代理商虚拟仓AB001142 | JXSXNC | 代理商虚拟仓 | AB001142 | 组串式逆变器_TS-SN12KTL3F-V2_12kW_2路_三相_160-1100V_380/400V_NB/T32004_IP66_GPRS_风冷_天合原装专用(20A/20A) | 逆变器 | PC | 1
代理商虚拟仓AB001143 | JXSXNC | 代理商虚拟仓 | AB001143 | 组串式逆变器_TS-SN15KTL3F-V2_15kW_2路_三相_160-1100V_380/400V_NB/T32004_IP66_GPRS_风冷_天合原装专用(20A/20A) | 逆变器 | PC | 2
代理商虚拟仓AB001177 | JXSXNC | 代理商虚拟仓 | AB001177 | 组串式逆变器_TS-SN40KTL3E-U4_40kW_4路_三相_180-1100V_380/400V_NB/T32004_IP65_GPRS_风冷_天合原装专用（40A/32A/20A/20A） | 逆变器 | PC | 1
代理商虚拟仓AB001178 | JXSXNC | 代理商虚拟仓 | AB001178 | 组串式逆变器_TS-SN50KTL3E-X4_50kW_4路_三相_200-1100V_380/400V_NB/T32004_IP65_GPRS_风冷_天合原装专用（40A/40A/20A/32A） | 逆变器 | PC | 57
代理商虚拟仓AB001181 | JXSXNC | 代理商虚拟仓 | AB001181 | 组串式逆变器_TS-SN12KTL3P-U2_12kW_2路_三相_180-1100V_380/400V_NB/T32004_IP65_GPRS_自然冷却_天合原装专用(32A/20A) | 逆变器 | PC | 9
代理商虚拟仓AB001182 | JXSXNC | 代理商虚拟仓 | AB001182 | 组串式逆变器_TS-SN15KTL3P-U2_15kW_2路_三相_180-1100V_380/400V_NB/T32004_IP65_GPRS_自然冷却_天合原装专用(32A/20A) | 逆变器 | PC | 18
代理商虚拟仓AB001183 | JXSXNC | 代理商虚拟仓 | AB001183 | 组串式逆变器_TS-SN17KTL3P-U2_17kW_2路_三相_180-1100V_380/400V_NB/T32004_IP65_GPRS_自然冷却_天合原装专用(32A/20A) | 逆变器 | PC | 72
代理商虚拟仓AB001184 | JXSXNC | 代理商虚拟仓 | AB001184 | 组串式逆变器_TS-SN30KTL3P-U3_30kW_3路_三相_180-1100V_380/400V_NB/T32004_IP65_GPRS_自然冷却_天合原装专用(40A/32A/32A) | 逆变器 | PC | 214
代理商虚拟仓AB001185 | JXSXNC | 代理商虚拟仓 | AB001185 | 组串式逆变器_TS-SN33KTL3P-U3_33kW_3路_三相_180-1100V_380/400V_NB/T32004_IP65_GPRS_自然冷却_天合原装专用(40A/32A/32A) | 逆变器 | PC | 143
代理商虚拟仓AB001186 | JXSXNC | 代理商虚拟仓 | AB001186 | 组串式逆变器_TS-SN36KTL3P-U4_36kW_4路_三相_180-1100V_380/400V_NB/T32004_IP65_GPRS_自然冷却_天合原装专用(40A/32A/20A/20A) | 逆变器 | PC | 140
代理商虚拟仓AB001187 | JXSXNC | 代理商虚拟仓 | AB001187 | 组串式逆变器_TS-SN40KTL3P-U4_40kW_4路_三相_180-1100V_380/400V_NB/T32004_IP65_GPRS_自然冷却_天合原装专用(40A/32A/20A/20A) | 逆变器 | PC | 170
代理商虚拟仓AB001201 | JXSXNC | 代理商虚拟仓 | AB001201 | 组串式逆变器_TS-SN50KTL3H-U4_50kW_4路_三相_200-1100V_380/400V_NB/T32004_IP65_RS485_风冷_天合原装专用(40A/40A/32A/32A) | 逆变器 | PC | 1
代理商虚拟仓AB001219 | JXSXNC | 代理商虚拟仓 | AB001219 | 组串式逆变器_TS-SN36KTL3Q-S3_36kW_3路_三相_200-1100V_380/400V_NB/T32004_IP66_GPRS_风冷_天合原装专用(36A/40A/40A) | 逆变器 | PC | 1
代理商虚拟仓AB001223 | JXSXNC | 代理商虚拟仓 | AB001223 | 组串式逆变器_TS-SN50KTL3L-T4_50kW_2路_三相_200-1100V_380/400V_NB/T32004_IP66_GPRS_风冷_天合原装专用(40A/40A/32A/32A) | 逆变器 | PC | 1
代理商虚拟仓AB001295 | JXSXNC | 代理商虚拟仓 | AB001295 | 组串式逆变器_SG20T-P2-CN_20kW_2路_三相_180-1100V_380/400V_NB/T32004_IP66_GPRS_风冷_阳光(40A/40A) | 逆变器 | PC | 3
代理商虚拟仓AB001297 | JXSXNC | 代理商虚拟仓 | AB001297 | 组串式逆变器_SG30T-P2-CN_30kW_3路_三相_180-1100V_380/400V_NB/T32004_IP66_GPRS_风冷_阳光(40A/40A/20A) | 逆变器 | PC | 12
代理商虚拟仓AB001298 | JXSXNC | 代理商虚拟仓 | AB001298 | 组串式逆变器_SG33T-P2-CN_33kW_3路_三相_180-1100V_380/400V_NB/T32004_IP66_GPRS_风冷_阳光(40A/40A/20A) | 逆变器 | PC | 8
代理商虚拟仓AB001299 | JXSXNC | 代理商虚拟仓 | AB001299 | 组串式逆变器_SG36CX-P3-CN_36kW_4路_三相_200-1100V_380/400V_NB/T32004_IP66_GPRS_风冷_阳光(40A/40A/32A/20A) | 逆变器 | PC | 3
代理商虚拟仓AB001300 | JXSXNC | 代理商虚拟仓 | AB001300 | 组串式逆变器_SG40CX-P3-CN_40kW_4路_三相_200-1100V_380/400V_NB/T32004_IP66_GPRS_风冷_阳光(40A/40A/32A/20A) | 逆变器 | PC | 0
代理商虚拟仓AB001305 | JXSXNC | 代理商虚拟仓 | AB001305 | 组串式逆变器_TS-SN25KTL3U-S2_25kW_2路_三相_150-1100V_380/400V_NB/T32004_IP66_GPRS_风冷_天合原装专用(40A/32A) | 逆变器 | PC | 26
代理商虚拟仓AB001306 | JXSXNC | 代理商虚拟仓 | AB001306 | 组串式逆变器_TS-SN30KTL3U-S3_30kW_3路_三相_150-1100V_380/400V_NB/T32004_IP66_GPRS_风冷_天合原装专用(40A/32A/32A) | 逆变器 | PC | 23
代理商虚拟仓AB001307 | JXSXNC | 代理商虚拟仓 | AB001307 | 组串式逆变器_TS-SN40KTL3U-S4_40kW_4路_三相_160-1100V_380/400V_NB/T32004_IP66_GPRS_风冷_天合原装专用(40A/40A/20A/20A) | 逆变器 | PC | 56
代理商虚拟仓AB001318 | JXSXNC | 代理商虚拟仓 | AB001318 | 组串式逆变器_SN15PT-C_15kW_2路_三相_160-1100V_380/400V_NB/T32004_IP66_4G/RS485_风冷_上能(32A/20A) | 逆变器 | PC | 1
代理商虚拟仓AB001321 | JXSXNC | 代理商虚拟仓 | AB001321 | 组串式逆变器_SN25PT-B_25kW_2路_三相_160-1100V_380/400V_NB/T32004_IP66_4G/RS485_风冷_上能(40A/32A) | 逆变器 | PC | 0
代理商虚拟仓AB001322 | JXSXNC | 代理商虚拟仓 | AB001322 | 组串式逆变器_SN30PT-C_30kW_3路_三相_180-1100V_380/400V_NB/T32004_IP66_4G/RS485_风冷_上能(40A/32A/32A) | 逆变器 | PC | 2
代理商虚拟仓AB001325 | JXSXNC | 代理商虚拟仓 | AB001325 | 组串式逆变器_SN40PT-C_40kW_4路_三相_180-1100V_380/400V_NB/T32004_IP66_4G/RS485_风冷_上能(40A/32A/20A/20A) | 逆变器 | PC | 1
代理商虚拟仓AB001326 | JXSXNC | 代理商虚拟仓 | AB001326 | 组串式逆变器_SN50PT-C_50kW_4路_三相_250-1100V_380/400V_NB/T32004_IP66_4G/RS485_风冷_上能(40A/40A/32A/32A) | 逆变器 | PC | 4
代理商虚拟仓AB001347 | JXSXNC | 代理商虚拟仓 | AB001347 | 组串式逆变器_TS-SN50KTL3P-U4_50kW_4路_三相_200-1100V_380/400V_NB/T32004_IP65_GPRS_风冷_天合原装专用(40A/40A/32A/32A) | 逆变器 | PC | 128
代理商虚拟仓AB001348 | JXSXNC | 代理商虚拟仓 | AB001348 | 组串式逆变器_TS-SN20KTL3U-S2_20kW_2路_三相_200-1100V_380/400V_NB/T32004_IP66_GPRS_风冷_天合原装专用(40A/32A) | 逆变器 | PC | 7
代理商虚拟仓AB001350 | JXSXNC | 代理商虚拟仓 | AB001350 | 组串式逆变器_TS-SN36KTL3U-S3_36kW_3路_三相_180-1100V_380/400V_NB/T32004_IP66_GPRS_风冷_天合原装专用(40A/40A/20A) | 逆变器 | PC | 4
代理商虚拟仓AB001351 | JXSXNC | 代理商虚拟仓 | AB001351 | 组串式逆变器_TS-SN50KTL3U-S4_50kW_4路_三相_180-1100V_380/400V_NB/T32004_IP66_GPRS_风冷_天合原装专用(40A/40A/40A/40A) | 逆变器 | PC | 3
代理商虚拟仓AB001354 | JXSXNC | 代理商虚拟仓 | AB001354 | 组串式逆变器_TS-SN20KTL3D-X2_20kW_2路_三相_160-1100V_380/400V_NB/T32004_IP66_GPRS_风冷_天合原装专用(42A/42A) | 逆变器 | PC | 63
代理商虚拟仓AB001355 | JXSXNC | 代理商虚拟仓 | AB001355 | 组串式逆变器_TS-SN25KTL3D-X2_25kW_2路_三相_160-1100V_380/400V_NB/T32004_IP66_GPRS_风冷_天合原装专用(42A/42A) | 逆变器 | PC | 62
代理商虚拟仓AB001357 | JXSXNC | 代理商虚拟仓 | AB001357 | 组串式逆变器_TS-SN30KTL3D-X3_30kW_3路_三相_160-1100V_380/400V_NB/T32004_IP66_GPRS_风冷_天合原装专用(42A/42A/32A) | 逆变器 | PC | 125
代理商虚拟仓AB001358 | JXSXNC | 代理商虚拟仓 | AB001358 | 组串式逆变器_TS-SN33KTL3D-X3_33KW_3路_三相_160-1100V_380/400V_NB/T32004_IP66_GPRS_风冷_天合原装专用(42A/42A/32A) | 逆变器 | PC | 107
代理商虚拟仓AB001360 | JXSXNC | 代理商虚拟仓 | AB001360 | 组串式逆变器_TS-SN36KTL3M-T4_36kW_3路_三相_180-1100V_380/400V_NB/T32004_IP65_GPRS_风冷_天合原装专用(42A/42A/21A/21A) | 逆变器 | PC | 163
代理商虚拟仓AB001361 | JXSXNC | 代理商虚拟仓 | AB001361 | 组串式逆变器_TS-SN40KTL3M-T4_40kW_4路_三相_180-1100V_380/400V_NB/T32004_IP65_GPRS_风冷_天合原装专用(42A/42A/21A/21A) | 逆变器 | PC | 174
代理商虚拟仓AB001362 | JXSXNC | 代理商虚拟仓 | AB001362 | 组串式逆变器_SG50CX-P3-CN_50kW_4路_三相_160-1100V_380/400V_NB/T32004_IP66_4G+ RS485_风冷_阳光(40A/40A/32A/32A) | 逆变器 | PC | 6
代理商虚拟仓AB001400 | JXSXNC | 代理商虚拟仓 | AB001400 | 组串式逆变器_TS-SN50KTL3U-T4_50kW_4路_三相_160-1100V_380/400V_NB/T32004_IP66_4G_风冷_天合原装专用(40A/40A/20A/32A) | 逆变器 | PC | 69
代理商虚拟仓AB001450 | JXSXNC | 代理商虚拟仓 | AB001450 | 组串式逆变器_TS-SN30KTL3E-V3_30kW_3路_三相_200-1100V_380/400V_NB/T32004_IP66_4G+RS485_智能风冷_天合原装专用(40A/40A/20A) | 逆变器 | PC | 188
代理商虚拟仓AB001451 | JXSXNC | 代理商虚拟仓 | AB001451 | 组串式逆变器_TS-SN33KTL3E-V4_33kW_4路_三相_200-1100V_380/400V_NB/T32004_IP66_4G+RS485_智能风冷_天合原装专用（40A/40A/20A/20A） | 逆变器 | PC | 141
代理商虚拟仓AB001452 | JXSXNC | 代理商虚拟仓 | AB001452 | 组串式逆变器_TS-SN36KTL3E-V4_36kW_4路_三相_200-1100V_380/400V_NB/T32004_IP66_4G+RS485_智能风冷_天合原装专用（40A/40A/20A/20A） | 逆变器 | PC | 82
代理商虚拟仓AB001453 | JXSXNC | 代理商虚拟仓 | AB001453 | 组串式逆变器_TS-SN40KTL3E-V4_40kW_4路_三相_200-1100V_380/400V_NB/T32004_IP66_4G+RS485_智能风冷_天合原装专用（40A/40A/20A/20A） | 逆变器 | PC | 136
代理商虚拟仓AB001468 | JXSXNC | 代理商虚拟仓 | AB001468 | 组串式逆变器_TS-SN50KTL3E-Y4_50kW_4路_三相_200-1100V_380/400V_NB/T32004_IP65_4G+RS485_风冷_天合原装专用（40A/40A/40A/40A） | 逆变器 | PC | 49
天合富家-蚌埠仓AA001275 | TRP(BB)01 | 天合富家-蚌埠仓 | AA001275 | 组串式逆变器_TS-SN33KTL3F-T3_33kW_3路_三相_250-1100V_380/400V_NB/T32004_IP65_GPRS_风冷_天合原装专用 | 逆变器 | PC | 0
天合富家-蚌埠仓AA001276 | TRP(BB)01 | 天合富家-蚌埠仓 | AA001276 | 组串式逆变器_TS-SN36KTL3F-T4_36kW_4路_三相_250-1100V_380/400V_NB/T32004_IP65_GPRS_风冷_天合原装专用 | 逆变器 | PC | 0
天合富家-蚌埠仓AA001709 | TRP(BB)01 | 天合富家-蚌埠仓 | AA001709 | 组串式逆变器_SUN2000-30KTL-M3_30kW_4路_三相_200-1100V_380/400V_NB/T32004-2013_IP65_GPRS_自然冷却 | 逆变器 | PC | 0
天合富家-蚌埠仓AA001757 | TRP(BB)01 | 天合富家-蚌埠仓 | AA001757 | 组串式逆变器_TS-SN50KTL3M-S4_50kW_4路_三相_180-1100V_380/400V_NB/T32004_IP65_GPRS_风冷_天合原装专用 | 逆变器 | PC | 0
天合富家-蚌埠仓AA001840 | TRP(BB)01 | 天合富家-蚌埠仓 | AA001840 | 组串式逆变器_TS-SN17KTL3H-S2_17kW_2路_三相_160-1100V_380/400V_NB/T32004_IP65_GPRS_风冷_天合原装专用 | 逆变器 | PC | 0
天合富家-蚌埠仓AA002151 | TRP(BB)01 | 天合富家-蚌埠仓 | AA002151 | 组串式逆变器_TS-SN12KTL3E-U2_12kW_2路_三相_125-1100V_380/400V_NB/T32004_IP65_GPRS_风冷_天合原装专用 | 逆变器 | PC | 7
天合富家-蚌埠仓AA002415 | TRP(BB)01 | 天合富家-蚌埠仓 | AA002415 | 组串式逆变器_TS-SN20KTL3E-U2_20kW_2路_三相_150-1100V_380/400V_NB/T32004_IP65_GPRS_风冷_天合原装专用 | 逆变器 | PC | 12
天合富家-蚌埠仓AA002416 | TRP(BB)01 | 天合富家-蚌埠仓 | AA002416 | 组串式逆变器_TS-SN25KTL3E-U2_25kW_2路_三相_150-1100V_380/400V_NB/T32004_IP65_GPRS_风冷_天合原装专用 | 逆变器 | PC | 0
天合富家-蚌埠仓AB001062 | TRP(BB)01 | 天合富家-蚌埠仓 | AB001062 | 组串式逆变器_TS-SN36KTL3H-T3_36kW_3路_三相_200-1100V_380/400V_NB/T32004_IP65_GPRS_风冷_天合原装专用(40A/20A/20A) | 逆变器 | PC | 0
天合富家-蚌埠仓AB001067 | TRP(BB)01 | 天合富家-蚌埠仓 | AB001067 | 组串式逆变器_TS-SN20KTL3P-T2_20kW_2路_三相_180-1100V_380/400V_NB/T32004_IP65_GPRS_风冷_天合原装专用(32A/32A) | 逆变器 | PC | 39
天合富家-蚌埠仓AB001068 | TRP(BB)01 | 天合富家-蚌埠仓 | AB001068 | 组串式逆变器_TS-SN25KTL3P-T2_25kW_2路_三相_180-1100V_380/400V_NB/T32004_IP65_GPRS_风冷_天合原装专用(42A/32A) | 逆变器 | PC | 16
天合富家-蚌埠仓AB001071 | TRP(BB)01 | 天合富家-蚌埠仓 | AB001071 | 组串式逆变器_TS-SN10KTL3H-T2_10kW_2路_三相_180-1100V_380/400V_NB/T32004_IP65_GPRS_自然冷却_天合原装专用(18A/16A) | 逆变器 | PC | 0
天合富家-蚌埠仓AB001072 | TRP(BB)01 | 天合富家-蚌埠仓 | AB001072 | 组串式逆变器_TS-SN12KTL3H-T2_12kW_2路_三相_180-1100V_380/400V_NB/T32004_IP65_GPRS_自然冷却_天合原装专用(18A/16A) | 逆变器 | PC | 0
天合富家-蚌埠仓AB001073 | TRP(BB)01 | 天合富家-蚌埠仓 | AB001073 | 组串式逆变器_TS-SN15KTL3H-T2_15kW_2路_三相_180-1100V_380/400V_NB/T32004_IP65_GPRS_自然冷却_天合原装专用 (18A/18A) | 逆变器 | PC | 0
天合富家-蚌埠仓AB001143 | TRP(BB)01 | 天合富家-蚌埠仓 | AB001143 | 组串式逆变器_TS-SN15KTL3F-V2_15kW_2路_三相_160-1100V_380/400V_NB/T32004_IP66_GPRS_风冷_天合原装专用(20A/20A) | 逆变器 | PC | 0
天合富家-蚌埠仓AB001182 | TRP(BB)01 | 天合富家-蚌埠仓 | AB001182 | 组串式逆变器_TS-SN15KTL3P-U2_15kW_2路_三相_180-1100V_380/400V_NB/T32004_IP65_GPRS_自然冷却_天合原装专用(32A/20A) | 逆变器 | PC | 4
天合富家-蚌埠仓AB001183 | TRP(BB)01 | 天合富家-蚌埠仓 | AB001183 | 组串式逆变器_TS-SN17KTL3P-U2_17kW_2路_三相_180-1100V_380/400V_NB/T32004_IP65_GPRS_自然冷却_天合原装专用(32A/20A) | 逆变器 | PC | 11
天合富家-蚌埠仓AB001184 | TRP(BB)01 | 天合富家-蚌埠仓 | AB001184 | 组串式逆变器_TS-SN30KTL3P-U3_30kW_3路_三相_180-1100V_380/400V_NB/T32004_IP65_GPRS_自然冷却_天合原装专用(40A/32A/32A) | 逆变器 | PC | 40
天合富家-蚌埠仓AB001185 | TRP(BB)01 | 天合富家-蚌埠仓 | AB001185 | 组串式逆变器_TS-SN33KTL3P-U3_33kW_3路_三相_180-1100V_380/400V_NB/T32004_IP65_GPRS_自然冷却_天合原装专用(40A/32A/32A) | 逆变器 | PC | 0
天合富家-蚌埠仓AB001186 | TRP(BB)01 | 天合富家-蚌埠仓 | AB001186 | 组串式逆变器_TS-SN36KTL3P-U4_36kW_4路_三相_180-1100V_380/400V_NB/T32004_IP65_GPRS_自然冷却_天合原装专用(40A/32A/20A/20A) | 逆变器 | PC | 32
天合富家-蚌埠仓AB001187 | TRP(BB)01 | 天合富家-蚌埠仓 | AB001187 | 组串式逆变器_TS-SN40KTL3P-U4_40kW_4路_三相_180-1100V_380/400V_NB/T32004_IP65_GPRS_自然冷却_天合原装专用(40A/32A/20A/20A) | 逆变器 | PC | 82
天合富家-蚌埠仓AB001196 | TRP(BB)01 | 天合富家-蚌埠仓 | AB001196 | 组串式逆变器_TS-SN33KTL3H-U3_33kW_3路_三相_180-1100V_380/400V_NB/T32004_IP65_GPRS_风冷_天合原装专用(40A/40A/20A) | 逆变器 | PC | 0
天合富家-蚌埠仓AB001198 | TRP(BB)01 | 天合富家-蚌埠仓 | AB001198 | 组串式逆变器_TS-SN33KTL3H-V3_33kW_3路_三相_200-1100V_380/400V_NB/T32004_IP65_GPRS_风冷_天合原装专用(20A/40A/40A) | 逆变器 | PC | 0
天合富家-蚌埠仓AB001347 | TRP(BB)01 | 天合富家-蚌埠仓 | AB001347 | 组串式逆变器_TS-SN50KTL3P-U4_50kW_4路_三相_200-1100V_380/400V_NB/T32004_IP65_GPRS_风冷_天合原装专用(40A/40A/32A/32A) | 逆变器 | PC | 102
天合富家-蚌埠仓AB001354 | TRP(BB)01 | 天合富家-蚌埠仓 | AB001354 | 组串式逆变器_TS-SN20KTL3D-X2_20kW_2路_三相_160-1100V_380/400V_NB/T32004_IP66_GPRS_风冷_天合原装专用(42A/42A) | 逆变器 | PC | 3
天合富家-蚌埠仓AB001357 | TRP(BB)01 | 天合富家-蚌埠仓 | AB001357 | 组串式逆变器_TS-SN30KTL3D-X3_30kW_3路_三相_160-1100V_380/400V_NB/T32004_IP66_GPRS_风冷_天合原装专用(42A/42A/32A) | 逆变器 | PC | 58
天合富家-蚌埠仓AB001358 | TRP(BB)01 | 天合富家-蚌埠仓 | AB001358 | 组串式逆变器_TS-SN33KTL3D-X3_33KW_3路_三相_160-1100V_380/400V_NB/T32004_IP66_GPRS_风冷_天合原装专用(42A/42A/32A) | 逆变器 | PC | 23
天合富家-蚌埠仓AB001360 | TRP(BB)01 | 天合富家-蚌埠仓 | AB001360 | 组串式逆变器_TS-SN36KTL3M-T4_36kW_3路_三相_180-1100V_380/400V_NB/T32004_IP65_GPRS_风冷_天合原装专用(42A/42A/21A/21A) | 逆变器 | PC | 27
天合富家-蚌埠仓AB001361 | TRP(BB)01 | 天合富家-蚌埠仓 | AB001361 | 组串式逆变器_TS-SN40KTL3M-T4_40kW_4路_三相_180-1100V_380/400V_NB/T32004_IP65_GPRS_风冷_天合原装专用(42A/42A/21A/21A) | 逆变器 | PC | 0
天合富家-蚌埠仓AB001450 | TRP(BB)01 | 天合富家-蚌埠仓 | AB001450 | 组串式逆变器_TS-SN30KTL3E-V3_30kW_3路_三相_200-1100V_380/400V_NB/T32004_IP66_4G+RS485_智能风冷_天合原装专用(40A/40A/20A) | 逆变器 | PC | 3
天合富家-蚌埠仓AB001451 | TRP(BB)01 | 天合富家-蚌埠仓 | AB001451 | 组串式逆变器_TS-SN33KTL3E-V4_33kW_4路_三相_200-1100V_380/400V_NB/T32004_IP66_4G+RS485_智能风冷_天合原装专用（40A/40A/20A/20A） | 逆变器 | PC | 40
天合富家-成都仓AA001757 | TRP(CD)01 | 天合富家-成都仓 | AA001757 | 组串式逆变器_TS-SN50KTL3M-S4_50kW_4路_三相_180-1100V_380/400V_NB/T32004_IP65_GPRS_风冷_天合原装专用 | 逆变器 | PC | 0
天合富家-成都仓AB001067 | TRP(CD)01 | 天合富家-成都仓 | AB001067 | 组串式逆变器_TS-SN20KTL3P-T2_20kW_2路_三相_180-1100V_380/400V_NB/T32004_IP65_GPRS_风冷_天合原装专用(32A/32A) | 逆变器 | PC | 7
天合富家-成都仓AB001068 | TRP(CD)01 | 天合富家-成都仓 | AB001068 | 组串式逆变器_TS-SN25KTL3P-T2_25kW_2路_三相_180-1100V_380/400V_NB/T32004_IP65_GPRS_风冷_天合原装专用(42A/32A) | 逆变器 | PC | 48
天合富家-成都仓AB001182 | TRP(CD)01 | 天合富家-成都仓 | AB001182 | 组串式逆变器_TS-SN15KTL3P-U2_15kW_2路_三相_180-1100V_380/400V_NB/T32004_IP65_GPRS_自然冷却_天合原装专用(32A/20A) | 逆变器 | PC | 9
天合富家-成都仓AB001183 | TRP(CD)01 | 天合富家-成都仓 | AB001183 | 组串式逆变器_TS-SN17KTL3P-U2_17kW_2路_三相_180-1100V_380/400V_NB/T32004_IP65_GPRS_自然冷却_天合原装专用(32A/20A) | 逆变器 | PC | 13
天合富家-成都仓AB001184 | TRP(CD)01 | 天合富家-成都仓 | AB001184 | 组串式逆变器_TS-SN30KTL3P-U3_30kW_3路_三相_180-1100V_380/400V_NB/T32004_IP65_GPRS_自然冷却_天合原装专用(40A/32A/32A) | 逆变器 | PC | 127
天合富家-成都仓AB001185 | TRP(CD)01 | 天合富家-成都仓 | AB001185 | 组串式逆变器_TS-SN33KTL3P-U3_33kW_3路_三相_180-1100V_380/400V_NB/T32004_IP65_GPRS_自然冷却_天合原装专用(40A/32A/32A) | 逆变器 | PC | 27
天合富家-成都仓AB001186 | TRP(CD)01 | 天合富家-成都仓 | AB001186 | 组串式逆变器_TS-SN36KTL3P-U4_36kW_4路_三相_180-1100V_380/400V_NB/T32004_IP65_GPRS_自然冷却_天合原装专用(40A/32A/20A/20A) | 逆变器 | PC | 90
天合富家-成都仓AB001187 | TRP(CD)01 | 天合富家-成都仓 | AB001187 | 组串式逆变器_TS-SN40KTL3P-U4_40kW_4路_三相_180-1100V_380/400V_NB/T32004_IP65_GPRS_自然冷却_天合原装专用(40A/32A/20A/20A) | 逆变器 | PC | 94
天合富家-成都仓AB001305 | TRP(CD)01 | 天合富家-成都仓 | AB001305 | 组串式逆变器_TS-SN25KTL3U-S2_25kW_2路_三相_150-1100V_380/400V_NB/T32004_IP66_GPRS_风冷_天合原装专用(40A/32A) | 逆变器 | PC | 20
天合富家-成都仓AB001306 | TRP(CD)01 | 天合富家-成都仓 | AB001306 | 组串式逆变器_TS-SN30KTL3U-S3_30kW_3路_三相_150-1100V_380/400V_NB/T32004_IP66_GPRS_风冷_天合原装专用(40A/32A/32A) | 逆变器 | PC | 20
天合富家-成都仓AB001347 | TRP(CD)01 | 天合富家-成都仓 | AB001347 | 组串式逆变器_TS-SN50KTL3P-U4_50kW_4路_三相_200-1100V_380/400V_NB/T32004_IP65_GPRS_风冷_天合原装专用(40A/40A/32A/32A) | 逆变器 | PC | 113
天合富家-成都仓AB001348 | TRP(CD)01 | 天合富家-成都仓 | AB001348 | 组串式逆变器_TS-SN20KTL3U-S2_20kW_2路_三相_200-1100V_380/400V_NB/T32004_IP66_GPRS_风冷_天合原装专用(40A/32A) | 逆变器 | PC | 20
天合富家-成都仓AB001354 | TRP(CD)01 | 天合富家-成都仓 | AB001354 | 组串式逆变器_TS-SN20KTL3D-X2_20kW_2路_三相_160-1100V_380/400V_NB/T32004_IP66_GPRS_风冷_天合原装专用(42A/42A) | 逆变器 | PC | 24
天合富家-成都仓AB001357 | TRP(CD)01 | 天合富家-成都仓 | AB001357 | 组串式逆变器_TS-SN30KTL3D-X3_30kW_3路_三相_160-1100V_380/400V_NB/T32004_IP66_GPRS_风冷_天合原装专用(42A/42A/32A) | 逆变器 | PC | 31
天合富家-成都仓AB001358 | TRP(CD)01 | 天合富家-成都仓 | AB001358 | 组串式逆变器_TS-SN33KTL3D-X3_33KW_3路_三相_160-1100V_380/400V_NB/T32004_IP66_GPRS_风冷_天合原装专用(42A/42A/32A) | 逆变器 | PC | 65
天合富家-成都仓AB001360 | TRP(CD)01 | 天合富家-成都仓 | AB001360 | 组串式逆变器_TS-SN36KTL3M-T4_36kW_3路_三相_180-1100V_380/400V_NB/T32004_IP65_GPRS_风冷_天合原装专用(42A/42A/21A/21A) | 逆变器 | PC | 18
天合富家-成都仓AB001361 | TRP(CD)01 | 天合富家-成都仓 | AB001361 | 组串式逆变器_TS-SN40KTL3M-T4_40kW_4路_三相_180-1100V_380/400V_NB/T32004_IP65_GPRS_风冷_天合原装专用(42A/42A/21A/21A) | 逆变器 | PC | 35
天合富家-重庆仓AA002415 | TRP(CQ)01 | 天合富家-重庆仓 | AA002415 | 组串式逆变器_TS-SN20KTL3E-U2_20kW_2路_三相_150-1100V_380/400V_NB/T32004_IP65_GPRS_风冷_天合原装专用 | 逆变器 | PC | 15
天合富家-重庆仓AA002416 | TRP(CQ)01 | 天合富家-重庆仓 | AA002416 | 组串式逆变器_TS-SN25KTL3E-U2_25kW_2路_三相_150-1100V_380/400V_NB/T32004_IP65_GPRS_风冷_天合原装专用 | 逆变器 | PC | 47
天合富家-重庆仓AB001027 | TRP(CQ)01 | 天合富家-重庆仓 | AB001027 | 组串式逆变器_TS-SN15KTL3D-V2_15kW_2路_三相_160-1100V_380/400V_NB/T32004_IP65_GPRS_自然冷却_天合原装专用 | 逆变器 | PC | 4
天合富家-重庆仓AB001067 | TRP(CQ)01 | 天合富家-重庆仓 | AB001067 | 组串式逆变器_TS-SN20KTL3P-T2_20kW_2路_三相_180-1100V_380/400V_NB/T32004_IP65_GPRS_风冷_天合原装专用(32A/32A) | 逆变器 | PC | 18
天合富家-重庆仓AB001068 | TRP(CQ)01 | 天合富家-重庆仓 | AB001068 | 组串式逆变器_TS-SN25KTL3P-T2_25kW_2路_三相_180-1100V_380/400V_NB/T32004_IP65_GPRS_风冷_天合原装专用(42A/32A) | 逆变器 | PC | 17
天合富家-重庆仓AB001178 | TRP(CQ)01 | 天合富家-重庆仓 | AB001178 | 组串式逆变器_TS-SN50KTL3E-X4_50kW_4路_三相_200-1100V_380/400V_NB/T32004_IP65_GPRS_风冷_天合原装专用（40A/40A/20A/32A） | 逆变器 | PC | 0
天合富家-重庆仓AB001182 | TRP(CQ)01 | 天合富家-重庆仓 | AB001182 | 组串式逆变器_TS-SN15KTL3P-U2_15kW_2路_三相_180-1100V_380/400V_NB/T32004_IP65_GPRS_自然冷却_天合原装专用(32A/20A) | 逆变器 | PC | 0
天合富家-重庆仓AB001183 | TRP(CQ)01 | 天合富家-重庆仓 | AB001183 | 组串式逆变器_TS-SN17KTL3P-U2_17kW_2路_三相_180-1100V_380/400V_NB/T32004_IP65_GPRS_自然冷却_天合原装专用(32A/20A) | 逆变器 | PC | 29
天合富家-重庆仓AB001184 | TRP(CQ)01 | 天合富家-重庆仓 | AB001184 | 组串式逆变器_TS-SN30KTL3P-U3_30kW_3路_三相_180-1100V_380/400V_NB/T32004_IP65_GPRS_自然冷却_天合原装专用(40A/32A/32A) | 逆变器 | PC | 141
天合富家-重庆仓AB001185 | TRP(CQ)01 | 天合富家-重庆仓 | AB001185 | 组串式逆变器_TS-SN33KTL3P-U3_33kW_3路_三相_180-1100V_380/400V_NB/T32004_IP65_GPRS_自然冷却_天合原装专用(40A/32A/32A) | 逆变器 | PC | 47
天合富家-重庆仓AB001186 | TRP(CQ)01 | 天合富家-重庆仓 | AB001186 | 组串式逆变器_TS-SN36KTL3P-U4_36kW_4路_三相_180-1100V_380/400V_NB/T32004_IP65_GPRS_自然冷却_天合原装专用(40A/32A/20A/20A) | 逆变器 | PC | 0
天合富家-重庆仓AB001187 | TRP(CQ)01 | 天合富家-重庆仓 | AB001187 | 组串式逆变器_TS-SN40KTL3P-U4_40kW_4路_三相_180-1100V_380/400V_NB/T32004_IP65_GPRS_自然冷却_天合原装专用(40A/32A/20A/20A) | 逆变器 | PC | 0
天合富家-重庆仓AB001306 | TRP(CQ)01 | 天合富家-重庆仓 | AB001306 | 组串式逆变器_TS-SN30KTL3U-S3_30kW_3路_三相_150-1100V_380/400V_NB/T32004_IP66_GPRS_风冷_天合原装专用(40A/32A/32A) | 逆变器 | PC | 21
天合富家-重庆仓AB001307 | TRP(CQ)01 | 天合富家-重庆仓 | AB001307 | 组串式逆变器_TS-SN40KTL3U-S4_40kW_4路_三相_160-1100V_380/400V_NB/T32004_IP66_GPRS_风冷_天合原装专用(40A/40A/20A/20A) | 逆变器 | PC | 0
天合富家-重庆仓AB001347 | TRP(CQ)01 | 天合富家-重庆仓 | AB001347 | 组串式逆变器_TS-SN50KTL3P-U4_50kW_4路_三相_200-1100V_380/400V_NB/T32004_IP65_GPRS_风冷_天合原装专用(40A/40A/32A/32A) | 逆变器 | PC | 0
天合富家-重庆仓AB001348 | TRP(CQ)01 | 天合富家-重庆仓 | AB001348 | 组串式逆变器_TS-SN20KTL3U-S2_20kW_2路_三相_200-1100V_380/400V_NB/T32004_IP66_GPRS_风冷_天合原装专用(40A/32A) | 逆变器 | PC | 0
天合富家-重庆仓AB001354 | TRP(CQ)01 | 天合富家-重庆仓 | AB001354 | 组串式逆变器_TS-SN20KTL3D-X2_20kW_2路_三相_160-1100V_380/400V_NB/T32004_IP66_GPRS_风冷_天合原装专用(42A/42A) | 逆变器 | PC | 28
天合富家-重庆仓AB001355 | TRP(CQ)01 | 天合富家-重庆仓 | AB001355 | 组串式逆变器_TS-SN25KTL3D-X2_25kW_2路_三相_160-1100V_380/400V_NB/T32004_IP66_GPRS_风冷_天合原装专用(42A/42A) | 逆变器 | PC | 53
天合富家-重庆仓AB001357 | TRP(CQ)01 | 天合富家-重庆仓 | AB001357 | 组串式逆变器_TS-SN30KTL3D-X3_30kW_3路_三相_160-1100V_380/400V_NB/T32004_IP66_GPRS_风冷_天合原装专用(42A/42A/32A) | 逆变器 | PC | 0
天合富家-重庆仓AB001358 | TRP(CQ)01 | 天合富家-重庆仓 | AB001358 | 组串式逆变器_TS-SN33KTL3D-X3_33KW_3路_三相_160-1100V_380/400V_NB/T32004_IP66_GPRS_风冷_天合原装专用(42A/42A/32A) | 逆变器 | PC | 35
天合富家-重庆仓AB001360 | TRP(CQ)01 | 天合富家-重庆仓 | AB001360 | 组串式逆变器_TS-SN36KTL3M-T4_36kW_3路_三相_180-1100V_380/400V_NB/T32004_IP65_GPRS_风冷_天合原装专用(42A/42A/21A/21A) | 逆变器 | PC | 33
天合富家-重庆仓AB001361 | TRP(CQ)01 | 天合富家-重庆仓 | AB001361 | 组串式逆变器_TS-SN40KTL3M-T4_40kW_4路_三相_180-1100V_380/400V_NB/T32004_IP65_GPRS_风冷_天合原装专用(42A/42A/21A/21A) | 逆变器 | PC | 0
天合富家-重庆仓AB001400 | TRP(CQ)01 | 天合富家-重庆仓 | AB001400 | 组串式逆变器_TS-SN50KTL3U-T4_50kW_4路_三相_160-1100V_380/400V_NB/T32004_IP66_4G_风冷_天合原装专用(40A/40A/20A/32A) | 逆变器 | PC | 85
天合富家-重庆仓AB001402 | TRP(CQ)01 | 天合富家-重庆仓 | AB001402 | 微逆逆变器_IS-080S_800W_16-60V_16A*2_IP67_WIFI_自然冷却_YW（含防逆流电表+线缆） | 逆变器 | PC | 3
天合富家-重庆仓AB001418 | TRP(CQ)01 | 天合富家-重庆仓 | AB001418 | 光储逆变器_TB_三相低压_12kW_S6-EH3P(12)K02-NV-YD-L(20A/40A)_160-1000V_IP66_WiFi_风冷 | 逆变器 | PC | 1
天合富家-重庆仓AB001419 | TRP(CQ)01 | 天合富家-重庆仓 | AB001419 | 光储逆变器_TB_三相低压_15kW_S6-EH3P(15)K02-NV-YD-L(40A/40A)_160-1000V_IP66_WiFi_风冷 | 逆变器 | PC | 1
天合富家-重庆仓AB001450 | TRP(CQ)01 | 天合富家-重庆仓 | AB001450 | 组串式逆变器_TS-SN30KTL3E-V3_30kW_3路_三相_200-1100V_380/400V_NB/T32004_IP66_4G+RS485_智能风冷_天合原装专用(40A/40A/20A) | 逆变器 | PC | 0
天合富家-重庆仓AB001451 | TRP(CQ)01 | 天合富家-重庆仓 | AB001451 | 组串式逆变器_TS-SN33KTL3E-V4_33kW_4路_三相_200-1100V_380/400V_NB/T32004_IP66_4G+RS485_智能风冷_天合原装专用（40A/40A/20A/20A） | 逆变器 | PC | 31
天合富家-重庆仓AB001452 | TRP(CQ)01 | 天合富家-重庆仓 | AB001452 | 组串式逆变器_TS-SN36KTL3E-V4_36kW_4路_三相_200-1100V_380/400V_NB/T32004_IP66_4G+RS485_智能风冷_天合原装专用（40A/40A/20A/20A） | 逆变器 | PC | 94
天合富家-重庆仓AB001453 | TRP(CQ)01 | 天合富家-重庆仓 | AB001453 | 组串式逆变器_TS-SN40KTL3E-V4_40kW_4路_三相_200-1100V_380/400V_NB/T32004_IP66_4G+RS485_智能风冷_天合原装专用（40A/40A/20A/20A） | 逆变器 | PC | 67
天合富家-重庆仓AB001468 | TRP(CQ)01 | 天合富家-重庆仓 | AB001468 | 组串式逆变器_TS-SN50KTL3E-Y4_50kW_4路_三相_200-1100V_380/400V_NB/T32004_IP65_4G+RS485_风冷_天合原装专用（40A/40A/40A/40A） | 逆变器 | PC | 30
天合富家-广州仓AA001755 | TRP(FS)01 | 天合富家-广州仓 | AA001755 | 组串式逆变器_TS-SN36KTL3M-S3_36kW_3路_三相_180-1100V_380/400V_NB/T32004_IP65_GPRS_风冷_天合原装专用 | 逆变器 | PC | 0
天合富家-广州仓AA001843 | TRP(FS)01 | 天合富家-广州仓 | AA001843 | 组串式逆变器_TS-SN30KTL3H-S3_30kW_3路_三相_160-1100V_380/400V_NB/T32004_IP65_GPRS_风冷_天合原装专用 | 逆变器 | PC | 0
天合富家-广州仓AA002415 | TRP(FS)01 | 天合富家-广州仓 | AA002415 | 组串式逆变器_TS-SN20KTL3E-U2_20kW_2路_三相_150-1100V_380/400V_NB/T32004_IP65_GPRS_风冷_天合原装专用 | 逆变器 | PC | 0
天合富家-广州仓AA002637 | TRP(FS)01 | 天合富家-广州仓 | AA002637 | 组串式逆变器_TS-SN33KTL3P-S3_33kW_3路_三相_160-1100V_380/400V_NB/T32004_IP65_GPRS_风冷_天合原装专用 | 逆变器 | PC | 0
天合富家-广州仓AB001059 | TRP(FS)01 | 天合富家-广州仓 | AB001059 | 组串式逆变器_TS-SN20KTL3H-T2_20kW_2路_三相_180-1100V_380/400V_NB/T32004_IP65_GPRS_自然冷却_天合原装专用(36A/18A) | 逆变器 | PC | 0
天合富家-广州仓AB001062 | TRP(FS)01 | 天合富家-广州仓 | AB001062 | 组串式逆变器_TS-SN36KTL3H-T3_36kW_3路_三相_200-1100V_380/400V_NB/T32004_IP65_GPRS_风冷_天合原装专用(40A/20A/20A) | 逆变器 | PC | 0
天合富家-广州仓AB001143 | TRP(FS)01 | 天合富家-广州仓 | AB001143 | 组串式逆变器_TS-SN15KTL3F-V2_15kW_2路_三相_160-1100V_380/400V_NB/T32004_IP66_GPRS_风冷_天合原装专用(20A/20A) | 逆变器 | PC | 0
天合富家-广州仓AB001157 | TRP(FS)01 | 天合富家-广州仓 | AB001157 | 组串式逆变器_TS-SN30KTL3B-Y3_30kW_3路_三相_180-1100V_380/400V_NB/T32004_IP65_GPRS_风冷_天合原装专用(40A/40A/40A) | 逆变器 | PC | 0
天合富家-广州仓AB001166 | TRP(FS)01 | 天合富家-广州仓 | AB001166 | 组串式逆变器_TS-SN25KTL3D-W2_25kW_2路_三相_160-1100V_380/400V_NB/T32004_IP66_GPRS_风冷_天合原装专用(40A/40A) | 逆变器 | PC | 0
天合富家-广州仓AB001176 | TRP(FS)01 | 天合富家-广州仓 | AB001176 | 组串式逆变器_TS-SN36KTL3E-U4_36kW_4路_三相_180-1100V_380/400V_NB/T32004_IP65_GPRS_风冷_天合原装专用（40A/32A/20A/20A） | 逆变器 | PC | 0
天合富家-广州仓AB001178 | TRP(FS)01 | 天合富家-广州仓 | AB001178 | 组串式逆变器_TS-SN50KTL3E-X4_50kW_4路_三相_200-1100V_380/400V_NB/T32004_IP65_GPRS_风冷_天合原装专用（40A/40A/20A/32A） | 逆变器 | PC | 0
天合富家-广州仓AB001181 | TRP(FS)01 | 天合富家-广州仓 | AB001181 | 组串式逆变器_TS-SN12KTL3P-U2_12kW_2路_三相_180-1100V_380/400V_NB/T32004_IP65_GPRS_自然冷却_天合原装专用(32A/20A) | 逆变器 | PC | 7
天合富家-广州仓AB001182 | TRP(FS)01 | 天合富家-广州仓 | AB001182 | 组串式逆变器_TS-SN15KTL3P-U2_15kW_2路_三相_180-1100V_380/400V_NB/T32004_IP65_GPRS_自然冷却_天合原装专用(32A/20A) | 逆变器 | PC | 19
天合富家-广州仓AB001183 | TRP(FS)01 | 天合富家-广州仓 | AB001183 | 组串式逆变器_TS-SN17KTL3P-U2_17kW_2路_三相_180-1100V_380/400V_NB/T32004_IP65_GPRS_自然冷却_天合原装专用(32A/20A) | 逆变器 | PC | 8
天合富家-广州仓AB001184 | TRP(FS)01 | 天合富家-广州仓 | AB001184 | 组串式逆变器_TS-SN30KTL3P-U3_30kW_3路_三相_180-1100V_380/400V_NB/T32004_IP65_GPRS_自然冷却_天合原装专用(40A/32A/32A) | 逆变器 | PC | 32
天合富家-广州仓AB001185 | TRP(FS)01 | 天合富家-广州仓 | AB001185 | 组串式逆变器_TS-SN33KTL3P-U3_33kW_3路_三相_180-1100V_380/400V_NB/T32004_IP65_GPRS_自然冷却_天合原装专用(40A/32A/32A) | 逆变器 | PC | 0
天合富家-广州仓AB001186 | TRP(FS)01 | 天合富家-广州仓 | AB001186 | 组串式逆变器_TS-SN36KTL3P-U4_36kW_4路_三相_180-1100V_380/400V_NB/T32004_IP65_GPRS_自然冷却_天合原装专用(40A/32A/20A/20A) | 逆变器 | PC | 21
天合富家-广州仓AB001187 | TRP(FS)01 | 天合富家-广州仓 | AB001187 | 组串式逆变器_TS-SN40KTL3P-U4_40kW_4路_三相_180-1100V_380/400V_NB/T32004_IP65_GPRS_自然冷却_天合原装专用(40A/32A/20A/20A) | 逆变器 | PC | 16
天合富家-广州仓AB001196 | TRP(FS)01 | 天合富家-广州仓 | AB001196 | 组串式逆变器_TS-SN33KTL3H-U3_33kW_3路_三相_180-1100V_380/400V_NB/T32004_IP65_GPRS_风冷_天合原装专用(40A/40A/20A) | 逆变器 | PC | 0
天合富家-广州仓AB001305 | TRP(FS)01 | 天合富家-广州仓 | AB001305 | 组串式逆变器_TS-SN25KTL3U-S2_25kW_2路_三相_150-1100V_380/400V_NB/T32004_IP66_GPRS_风冷_天合原装专用(40A/32A) | 逆变器 | PC | 19
天合富家-广州仓AB001347 | TRP(FS)01 | 天合富家-广州仓 | AB001347 | 组串式逆变器_TS-SN50KTL3P-U4_50kW_4路_三相_200-1100V_380/400V_NB/T32004_IP65_GPRS_风冷_天合原装专用(40A/40A/32A/32A) | 逆变器 | PC | 78
天合富家-广州仓AB001348 | TRP(FS)01 | 天合富家-广州仓 | AB001348 | 组串式逆变器_TS-SN20KTL3U-S2_20kW_2路_三相_200-1100V_380/400V_NB/T32004_IP66_GPRS_风冷_天合原装专用(40A/32A) | 逆变器 | PC | 26
天合富家-广州仓AB001354 | TRP(FS)01 | 天合富家-广州仓 | AB001354 | 组串式逆变器_TS-SN20KTL3D-X2_20kW_2路_三相_160-1100V_380/400V_NB/T32004_IP66_GPRS_风冷_天合原装专用(42A/42A) | 逆变器 | PC | 24
天合富家-广州仓AB001355 | TRP(FS)01 | 天合富家-广州仓 | AB001355 | 组串式逆变器_TS-SN25KTL3D-X2_25kW_2路_三相_160-1100V_380/400V_NB/T32004_IP66_GPRS_风冷_天合原装专用(42A/42A) | 逆变器 | PC | 37
天合富家-广州仓AB001357 | TRP(FS)01 | 天合富家-广州仓 | AB001357 | 组串式逆变器_TS-SN30KTL3D-X3_30kW_3路_三相_160-1100V_380/400V_NB/T32004_IP66_GPRS_风冷_天合原装专用(42A/42A/32A) | 逆变器 | PC | 43
天合富家-广州仓AB001358 | TRP(FS)01 | 天合富家-广州仓 | AB001358 | 组串式逆变器_TS-SN33KTL3D-X3_33KW_3路_三相_160-1100V_380/400V_NB/T32004_IP66_GPRS_风冷_天合原装专用(42A/42A/32A) | 逆变器 | PC | 20
天合富家-广州仓AB001360 | TRP(FS)01 | 天合富家-广州仓 | AB001360 | 组串式逆变器_TS-SN36KTL3M-T4_36kW_3路_三相_180-1100V_380/400V_NB/T32004_IP65_GPRS_风冷_天合原装专用(42A/42A/21A/21A) | 逆变器 | PC | 23
天合富家-广州仓AB001361 | TRP(FS)01 | 天合富家-广州仓 | AB001361 | 组串式逆变器_TS-SN40KTL3M-T4_40kW_4路_三相_180-1100V_380/400V_NB/T32004_IP65_GPRS_风冷_天合原装专用(42A/42A/21A/21A) | 逆变器 | PC | 25
天合富家-广州仓AB001400 | TRP(FS)01 | 天合富家-广州仓 | AB001400 | 组串式逆变器_TS-SN50KTL3U-T4_50kW_4路_三相_160-1100V_380/400V_NB/T32004_IP66_4G_风冷_天合原装专用(40A/40A/20A/32A) | 逆变器 | PC | 3
天合富家-广州仓AB001402 | TRP(FS)01 | 天合富家-广州仓 | AB001402 | 微逆逆变器_IS-080S_800W_16-60V_16A*2_IP67_WIFI_自然冷却_YW（含防逆流电表+线缆） | 逆变器 | PC | 214
天合富家-广州仓AB001403 | TRP(FS)01 | 天合富家-广州仓 | AB001403 | 微逆逆变器_IS-200S_2000W_16-60V_16A*4_IP67_WIFI_自然冷却_YW（含防逆流电表+线缆） | 逆变器 | PC | 30
工商业专用仓库AA001709 | TRP(GSY)01 | 工商业专用仓库 | AA001709 | 组串式逆变器_SUN2000-30KTL-M3_30kW_4路_三相_200-1100V_380/400V_NB/T32004-2013_IP65_GPRS_自然冷却 | 逆变器 | PC | 16
工商业专用仓库AB001169 | TRP(GSY)01 | 工商业专用仓库 | AB001169 | 组串式逆变器_SUN2000-110KTL-M2_110kW_10路_三相_200-1100V_380/400V_NB/T32004_IP66_RS485_智能风冷 | 逆变器 | PC | 33
工商业专用仓库AB001170 | TRP(GSY)01 | 工商业专用仓库 | AB001170 | 组串式逆变器_SUN2000-100KTL-M2_100kW_10路_三相_200-1100V_380/400V_NB/T32004-IP66_RS485_智能风冷 | 逆变器 | PC | 32
工商业专用仓库AB001201 | TRP(GSY)01 | 工商业专用仓库 | AB001201 | 组串式逆变器_TS-SN50KTL3H-U4_50kW_4路_三相_200-1100V_380/400V_NB/T32004_IP65_RS485_风冷_天合原装专用(40A/40A/32A/32A) | 逆变器 | PC | 39
工商业专用仓库AB001231 | TRP(GSY)01 | 工商业专用仓库 | AB001231 | 组串式逆变器_SUN2000-50KTL-ZHM3_50kW_4路_三相_200-1000V_380/400V_NB/T32004_IP66_RS485_风冷 | 逆变器 | PC | 10
工商业专用仓库AB001232 | TRP(GSY)01 | 工商业专用仓库 | AB001232 | 组串式逆变器_SUN2000-150KTL-MG0-ZH_150kW_7路_三相_200-1000V_380V_NB/T32004_IP66_RS485_风冷+内置PID | 逆变器 | PC | 23
工商业专用仓库AB001281 | TRP(GSY)01 | 工商业专用仓库 | AB001281 | 组串式逆变器_SG110CX_P2H-CN-110kW_9路/2*40+7*20A_三相_180-1000V_380/400V_NB/T32004_IP66_RS485/4G(选配)_风冷 | 逆变器 | PC | 38
工商业专用仓库AB001297 | TRP(GSY)01 | 工商业专用仓库 | AB001297 | 组串式逆变器_SG30T-P2-CN_30kW_3路_三相_180-1100V_380/400V_NB/T32004_IP66_GPRS_风冷_阳光(40A/40A/20A) | 逆变器 | PC | 10
工商业专用仓库AB001308 | TRP(GSY)01 | 工商业专用仓库 | AB001308 | 组串式逆变器_SG150CX-CN_150kW_7路/7*48A_三相_180-1000V_380V_NB/T32004_IP66_RS485/4G（选配）_风冷 | 逆变器 | PC | 123
工商业专用仓库AB001311 | TRP(GSY)01 | 工商业专用仓库 | AB001311 | 组串式逆变器_TS-SN110CX-P2H-CN-S9_110kW_9路_三相_180-1000V_380/400V_NB/T32004_IP66_RS485/4G(选配)_风冷_天合原装专用 | 逆变器 | PC | 34
工商业专用仓库AB001339 | TRP(GSY)01 | 工商业专用仓库 | AB001339 | 组串式逆变器_SUN2000-250KTL-H3_250kW_6路_三相_500-1500V_800V_NB/T32004_IP66_RS485_风冷_天合原装专用 | 逆变器 | PC | 4
工商业专用仓库AB001362 | TRP(GSY)01 | 工商业专用仓库 | AB001362 | 组串式逆变器_SG50CX-P3-CN_50kW_4路_三相_160-1100V_380/400V_NB/T32004_IP66_4G+ RS485_风冷_阳光(40A/40A/32A/32A) | 逆变器 | PC | 27
工商业专用仓库AB001401 | TRP(GSY)01 | 工商业专用仓库 | AB001401 | 组串式逆变器_SG100CX-P2-CN_100kW_9路/9*30A_三相_180-1000V_380/400V_NB/T32004_IP66_RS485_风冷 | 逆变器 | PC | 14
天合富家-南宁仓AA001757 | TRP(GX)01 | 天合富家-南宁仓 | AA001757 | 组串式逆变器_TS-SN50KTL3M-S4_50kW_4路_三相_180-1100V_380/400V_NB/T32004_IP65_GPRS_风冷_天合原装专用 | 逆变器 | PC | 0
天合富家-南宁仓AA001843 | TRP(GX)01 | 天合富家-南宁仓 | AA001843 | 组串式逆变器_TS-SN30KTL3H-S3_30kW_3路_三相_160-1100V_380/400V_NB/T32004_IP65_GPRS_风冷_天合原装专用 | 逆变器 | PC | 0
天合富家-南宁仓AA001844 | TRP(GX)01 | 天合富家-南宁仓 | AA001844 | 组串式逆变器_TS-SN33KTL3H-S3_33kW_3路_三相_160-1100V_380/400V_NB/T32004_IP65_GPRS_风冷_天合原装专用 | 逆变器 | PC | 0
天合富家-南宁仓AB001059 | TRP(GX)01 | 天合富家-南宁仓 | AB001059 | 组串式逆变器_TS-SN20KTL3H-T2_20kW_2路_三相_180-1100V_380/400V_NB/T32004_IP65_GPRS_自然冷却_天合原装专用(36A/18A) | 逆变器 | PC | 0
天合富家-南宁仓AB001062 | TRP(GX)01 | 天合富家-南宁仓 | AB001062 | 组串式逆变器_TS-SN36KTL3H-T3_36kW_3路_三相_200-1100V_380/400V_NB/T32004_IP65_GPRS_风冷_天合原装专用(40A/20A/20A) | 逆变器 | PC | 0
天合富家-南宁仓AB001063 | TRP(GX)01 | 天合富家-南宁仓 | AB001063 | 组串式逆变器_TS-SN40KTL3H-T3_40kW_3路_三相_200-1100V_380/400V_NB/T32004_IP65_GPRS_风冷_天合原装专用(40A/20A/20A) | 逆变器 | PC | 0
天合富家-南宁仓AB001064 | TRP(GX)01 | 天合富家-南宁仓 | AB001064 | 组串式逆变器_TS-SN50KTL3H-T4_50kW_4路_三相_200-1100V_380/400V_NB/T32004_IP65_RS485_风冷_天合原装专用(40A/20A/20A/20A) | 逆变器 | PC | 0
天合富家-南宁仓AB001067 | TRP(GX)01 | 天合富家-南宁仓 | AB001067 | 组串式逆变器_TS-SN20KTL3P-T2_20kW_2路_三相_180-1100V_380/400V_NB/T32004_IP65_GPRS_风冷_天合原装专用(32A/32A) | 逆变器 | PC | 33
天合富家-南宁仓AB001068 | TRP(GX)01 | 天合富家-南宁仓 | AB001068 | 组串式逆变器_TS-SN25KTL3P-T2_25kW_2路_三相_180-1100V_380/400V_NB/T32004_IP65_GPRS_风冷_天合原装专用(42A/32A) | 逆变器 | PC | 41
天合富家-南宁仓AB001074 | TRP(GX)01 | 天合富家-南宁仓 | AB001074 | 组串式逆变器_TS-SN17KTL3H-T2_17kW_2路_三相_180-1100V_380/400V_NB/T32004_IP65_GPRS_自然冷却_天合原装专用(36A/18A) | 逆变器 | PC | 0
天合富家-南宁仓AB001142 | TRP(GX)01 | 天合富家-南宁仓 | AB001142 | 组串式逆变器_TS-SN12KTL3F-V2_12kW_2路_三相_160-1100V_380/400V_NB/T32004_IP66_GPRS_风冷_天合原装专用(20A/20A) | 逆变器 | PC | 2
天合富家-南宁仓AB001181 | TRP(GX)01 | 天合富家-南宁仓 | AB001181 | 组串式逆变器_TS-SN12KTL3P-U2_12kW_2路_三相_180-1100V_380/400V_NB/T32004_IP65_GPRS_自然冷却_天合原装专用(32A/20A) | 逆变器 | PC | 10
天合富家-南宁仓AB001182 | TRP(GX)01 | 天合富家-南宁仓 | AB001182 | 组串式逆变器_TS-SN15KTL3P-U2_15kW_2路_三相_180-1100V_380/400V_NB/T32004_IP65_GPRS_自然冷却_天合原装专用(32A/20A) | 逆变器 | PC | 12
天合富家-南宁仓AB001183 | TRP(GX)01 | 天合富家-南宁仓 | AB001183 | 组串式逆变器_TS-SN17KTL3P-U2_17kW_2路_三相_180-1100V_380/400V_NB/T32004_IP65_GPRS_自然冷却_天合原装专用(32A/20A) | 逆变器 | PC | 13
天合富家-南宁仓AB001184 | TRP(GX)01 | 天合富家-南宁仓 | AB001184 | 组串式逆变器_TS-SN30KTL3P-U3_30kW_3路_三相_180-1100V_380/400V_NB/T32004_IP65_GPRS_自然冷却_天合原装专用(40A/32A/32A) | 逆变器 | PC | 10
天合富家-南宁仓AB001185 | TRP(GX)01 | 天合富家-南宁仓 | AB001185 | 组串式逆变器_TS-SN33KTL3P-U3_33kW_3路_三相_180-1100V_380/400V_NB/T32004_IP65_GPRS_自然冷却_天合原装专用(40A/32A/32A) | 逆变器 | PC | 19
天合富家-南宁仓AB001186 | TRP(GX)01 | 天合富家-南宁仓 | AB001186 | 组串式逆变器_TS-SN36KTL3P-U4_36kW_4路_三相_180-1100V_380/400V_NB/T32004_IP65_GPRS_自然冷却_天合原装专用(40A/32A/20A/20A) | 逆变器 | PC | 16
天合富家-南宁仓AB001187 | TRP(GX)01 | 天合富家-南宁仓 | AB001187 | 组串式逆变器_TS-SN40KTL3P-U4_40kW_4路_三相_180-1100V_380/400V_NB/T32004_IP65_GPRS_自然冷却_天合原装专用(40A/32A/20A/20A) | 逆变器 | PC | 22
天合富家-南宁仓AB001196 | TRP(GX)01 | 天合富家-南宁仓 | AB001196 | 组串式逆变器_TS-SN33KTL3H-U3_33kW_3路_三相_180-1100V_380/400V_NB/T32004_IP65_GPRS_风冷_天合原装专用(40A/40A/20A) | 逆变器 | PC | 0
天合富家-南宁仓AB001197 | TRP(GX)01 | 天合富家-南宁仓 | AB001197 | 组串式逆变器_TS-SN30KTL3H-V3_30kW_3路_三相_200-1100V_380/400V_NB/T32004_IP65_GPRS_自然冷却_天合原装专用(20A/40A/40A) | 逆变器 | PC | 0
天合富家-南宁仓AB001198 | TRP(GX)01 | 天合富家-南宁仓 | AB001198 | 组串式逆变器_TS-SN33KTL3H-V3_33kW_3路_三相_200-1100V_380/400V_NB/T32004_IP65_GPRS_风冷_天合原装专用(20A/40A/40A) | 逆变器 | PC | 0
天合富家-南宁仓AB001210 | TRP(GX)01 | 天合富家-南宁仓 | AB001210 | 组串式逆变器_TS-SN36KTL3D-W3_36kW_3路_三相_160-1100V_380/400V_NB/T32004_IP66_GPRS_风冷_天合原装专用(42A/42A/32A) | 逆变器 | PC | 0
天合富家-南宁仓AB001305 | TRP(GX)01 | 天合富家-南宁仓 | AB001305 | 组串式逆变器_TS-SN25KTL3U-S2_25kW_2路_三相_150-1100V_380/400V_NB/T32004_IP66_GPRS_风冷_天合原装专用(40A/32A) | 逆变器 | PC | 0
天合富家-南宁仓AB001306 | TRP(GX)01 | 天合富家-南宁仓 | AB001306 | 组串式逆变器_TS-SN30KTL3U-S3_30kW_3路_三相_150-1100V_380/400V_NB/T32004_IP66_GPRS_风冷_天合原装专用(40A/32A/32A) | 逆变器 | PC | 16
天合富家-南宁仓AB001307 | TRP(GX)01 | 天合富家-南宁仓 | AB001307 | 组串式逆变器_TS-SN40KTL3U-S4_40kW_4路_三相_160-1100V_380/400V_NB/T32004_IP66_GPRS_风冷_天合原装专用(40A/40A/20A/20A) | 逆变器 | PC | 0
天合富家-南宁仓AB001347 | TRP(GX)01 | 天合富家-南宁仓 | AB001347 | 组串式逆变器_TS-SN50KTL3P-U4_50kW_4路_三相_200-1100V_380/400V_NB/T32004_IP65_GPRS_风冷_天合原装专用(40A/40A/32A/32A) | 逆变器 | PC | 10
天合富家-南宁仓AB001348 | TRP(GX)01 | 天合富家-南宁仓 | AB001348 | 组串式逆变器_TS-SN20KTL3U-S2_20kW_2路_三相_200-1100V_380/400V_NB/T32004_IP66_GPRS_风冷_天合原装专用(40A/32A) | 逆变器 | PC | 0
天合富家-南宁仓AB001351 | TRP(GX)01 | 天合富家-南宁仓 | AB001351 | 组串式逆变器_TS-SN50KTL3U-S4_50kW_4路_三相_180-1100V_380/400V_NB/T32004_IP66_GPRS_风冷_天合原装专用(40A/40A/40A/40A) | 逆变器 | PC | 0
天合富家-南宁仓AB001355 | TRP(GX)01 | 天合富家-南宁仓 | AB001355 | 组串式逆变器_TS-SN25KTL3D-X2_25kW_2路_三相_160-1100V_380/400V_NB/T32004_IP66_GPRS_风冷_天合原装专用(42A/42A) | 逆变器 | PC | 0
天合富家-南宁仓AB001357 | TRP(GX)01 | 天合富家-南宁仓 | AB001357 | 组串式逆变器_TS-SN30KTL3D-X3_30kW_3路_三相_160-1100V_380/400V_NB/T32004_IP66_GPRS_风冷_天合原装专用(42A/42A/32A) | 逆变器 | PC | 47
天合富家-南宁仓AB001358 | TRP(GX)01 | 天合富家-南宁仓 | AB001358 | 组串式逆变器_TS-SN33KTL3D-X3_33KW_3路_三相_160-1100V_380/400V_NB/T32004_IP66_GPRS_风冷_天合原装专用(42A/42A/32A) | 逆变器 | PC | 0
天合富家-南宁仓AB001360 | TRP(GX)01 | 天合富家-南宁仓 | AB001360 | 组串式逆变器_TS-SN36KTL3M-T4_36kW_3路_三相_180-1100V_380/400V_NB/T32004_IP65_GPRS_风冷_天合原装专用(42A/42A/21A/21A) | 逆变器 | PC | 38
天合富家-南宁仓AB001361 | TRP(GX)01 | 天合富家-南宁仓 | AB001361 | 组串式逆变器_TS-SN40KTL3M-T4_40kW_4路_三相_180-1100V_380/400V_NB/T32004_IP65_GPRS_风冷_天合原装专用(42A/42A/21A/21A) | 逆变器 | PC | 33
天合富家-南宁仓AB001400 | TRP(GX)01 | 天合富家-南宁仓 | AB001400 | 组串式逆变器_TS-SN50KTL3U-T4_50kW_4路_三相_160-1100V_380/400V_NB/T32004_IP66_4G_风冷_天合原装专用(40A/40A/20A/32A) | 逆变器 | PC | 24
天合富家-南宁仓AB001402 | TRP(GX)01 | 天合富家-南宁仓 | AB001402 | 微逆逆变器_IS-080S_800W_16-60V_16A*2_IP67_WIFI_自然冷却_YW（含防逆流电表+线缆） | 逆变器 | PC | 90
天合富家-南宁仓AB001403 | TRP(GX)01 | 天合富家-南宁仓 | AB001403 | 微逆逆变器_IS-200S_2000W_16-60V_16A*4_IP67_WIFI_自然冷却_YW（含防逆流电表+线缆） | 逆变器 | PC | 16
天合富家-南宁仓AB001450 | TRP(GX)01 | 天合富家-南宁仓 | AB001450 | 组串式逆变器_TS-SN30KTL3E-V3_30kW_3路_三相_200-1100V_380/400V_NB/T32004_IP66_4G+RS485_智能风冷_天合原装专用(40A/40A/20A) | 逆变器 | PC | 2
天合富家-南宁仓AB001451 | TRP(GX)01 | 天合富家-南宁仓 | AB001451 | 组串式逆变器_TS-SN33KTL3E-V4_33kW_4路_三相_200-1100V_380/400V_NB/T32004_IP66_4G+RS485_智能风冷_天合原装专用（40A/40A/20A/20A） | 逆变器 | PC | 12
天合富家-南宁仓AB001453 | TRP(GX)01 | 天合富家-南宁仓 | AB001453 | 组串式逆变器_TS-SN40KTL3E-V4_40kW_4路_三相_200-1100V_380/400V_NB/T32004_IP66_4G+RS485_智能风冷_天合原装专用（40A/40A/20A/20A） | 逆变器 | PC | 3
天合富家-贵阳仓AA001757 | TRP(GY)01 | 天合富家-贵阳仓 | AA001757 | 组串式逆变器_TS-SN50KTL3M-S4_50kW_4路_三相_180-1100V_380/400V_NB/T32004_IP65_GPRS_风冷_天合原装专用 | 逆变器 | PC | 0
天合富家-贵阳仓AA002415 | TRP(GY)01 | 天合富家-贵阳仓 | AA002415 | 组串式逆变器_TS-SN20KTL3E-U2_20kW_2路_三相_150-1100V_380/400V_NB/T32004_IP65_GPRS_风冷_天合原装专用 | 逆变器 | PC | 30
天合富家-贵阳仓AA002416 | TRP(GY)01 | 天合富家-贵阳仓 | AA002416 | 组串式逆变器_TS-SN25KTL3E-U2_25kW_2路_三相_150-1100V_380/400V_NB/T32004_IP65_GPRS_风冷_天合原装专用 | 逆变器 | PC | 0
天合富家-贵阳仓AB001067 | TRP(GY)01 | 天合富家-贵阳仓 | AB001067 | 组串式逆变器_TS-SN20KTL3P-T2_20kW_2路_三相_180-1100V_380/400V_NB/T32004_IP65_GPRS_风冷_天合原装专用(32A/32A) | 逆变器 | PC | 20
天合富家-贵阳仓AB001068 | TRP(GY)01 | 天合富家-贵阳仓 | AB001068 | 组串式逆变器_TS-SN25KTL3P-T2_25kW_2路_三相_180-1100V_380/400V_NB/T32004_IP65_GPRS_风冷_天合原装专用(42A/32A) | 逆变器 | PC | 19
天合富家-贵阳仓AB001182 | TRP(GY)01 | 天合富家-贵阳仓 | AB001182 | 组串式逆变器_TS-SN15KTL3P-U2_15kW_2路_三相_180-1100V_380/400V_NB/T32004_IP65_GPRS_自然冷却_天合原装专用(32A/20A) | 逆变器 | PC | 10
天合富家-贵阳仓AB001183 | TRP(GY)01 | 天合富家-贵阳仓 | AB001183 | 组串式逆变器_TS-SN17KTL3P-U2_17kW_2路_三相_180-1100V_380/400V_NB/T32004_IP65_GPRS_自然冷却_天合原装专用(32A/20A) | 逆变器 | PC | 28
天合富家-贵阳仓AB001184 | TRP(GY)01 | 天合富家-贵阳仓 | AB001184 | 组串式逆变器_TS-SN30KTL3P-U3_30kW_3路_三相_180-1100V_380/400V_NB/T32004_IP65_GPRS_自然冷却_天合原装专用(40A/32A/32A) | 逆变器 | PC | 1
天合富家-贵阳仓AB001185 | TRP(GY)01 | 天合富家-贵阳仓 | AB001185 | 组串式逆变器_TS-SN33KTL3P-U3_33kW_3路_三相_180-1100V_380/400V_NB/T32004_IP65_GPRS_自然冷却_天合原装专用(40A/32A/32A) | 逆变器 | PC | 109
天合富家-贵阳仓AB001186 | TRP(GY)01 | 天合富家-贵阳仓 | AB001186 | 组串式逆变器_TS-SN36KTL3P-U4_36kW_4路_三相_180-1100V_380/400V_NB/T32004_IP65_GPRS_自然冷却_天合原装专用(40A/32A/20A/20A) | 逆变器 | PC | 127
天合富家-贵阳仓AB001187 | TRP(GY)01 | 天合富家-贵阳仓 | AB001187 | 组串式逆变器_TS-SN40KTL3P-U4_40kW_4路_三相_180-1100V_380/400V_NB/T32004_IP65_GPRS_自然冷却_天合原装专用(40A/32A/20A/20A) | 逆变器 | PC | 78
天合富家-贵阳仓AB001305 | TRP(GY)01 | 天合富家-贵阳仓 | AB001305 | 组串式逆变器_TS-SN25KTL3U-S2_25kW_2路_三相_150-1100V_380/400V_NB/T32004_IP66_GPRS_风冷_天合原装专用(40A/32A) | 逆变器 | PC | 20
天合富家-贵阳仓AB001306 | TRP(GY)01 | 天合富家-贵阳仓 | AB001306 | 组串式逆变器_TS-SN30KTL3U-S3_30kW_3路_三相_150-1100V_380/400V_NB/T32004_IP66_GPRS_风冷_天合原装专用(40A/32A/32A) | 逆变器 | PC | 16
天合富家-贵阳仓AB001347 | TRP(GY)01 | 天合富家-贵阳仓 | AB001347 | 组串式逆变器_TS-SN50KTL3P-U4_50kW_4路_三相_200-1100V_380/400V_NB/T32004_IP65_GPRS_风冷_天合原装专用(40A/40A/32A/32A) | 逆变器 | PC | 112
天合富家-贵阳仓AB001348 | TRP(GY)01 | 天合富家-贵阳仓 | AB001348 | 组串式逆变器_TS-SN20KTL3U-S2_20kW_2路_三相_200-1100V_380/400V_NB/T32004_IP66_GPRS_风冷_天合原装专用(40A/32A) | 逆变器 | PC | 15
天合富家-贵阳仓AB001354 | TRP(GY)01 | 天合富家-贵阳仓 | AB001354 | 组串式逆变器_TS-SN20KTL3D-X2_20kW_2路_三相_160-1100V_380/400V_NB/T32004_IP66_GPRS_风冷_天合原装专用(42A/42A) | 逆变器 | PC | 30
天合富家-贵阳仓AB001355 | TRP(GY)01 | 天合富家-贵阳仓 | AB001355 | 组串式逆变器_TS-SN25KTL3D-X2_25kW_2路_三相_160-1100V_380/400V_NB/T32004_IP66_GPRS_风冷_天合原装专用(42A/42A) | 逆变器 | PC | 34
天合富家-贵阳仓AB001357 | TRP(GY)01 | 天合富家-贵阳仓 | AB001357 | 组串式逆变器_TS-SN30KTL3D-X3_30kW_3路_三相_160-1100V_380/400V_NB/T32004_IP66_GPRS_风冷_天合原装专用(42A/42A/32A) | 逆变器 | PC | 112
天合富家-贵阳仓AB001358 | TRP(GY)01 | 天合富家-贵阳仓 | AB001358 | 组串式逆变器_TS-SN33KTL3D-X3_33KW_3路_三相_160-1100V_380/400V_NB/T32004_IP66_GPRS_风冷_天合原装专用(42A/42A/32A) | 逆变器 | PC | 89
天合富家-贵阳仓AB001360 | TRP(GY)01 | 天合富家-贵阳仓 | AB001360 | 组串式逆变器_TS-SN36KTL3M-T4_36kW_3路_三相_180-1100V_380/400V_NB/T32004_IP65_GPRS_风冷_天合原装专用(42A/42A/21A/21A) | 逆变器 | PC | 5
天合富家-贵阳仓AB001361 | TRP(GY)01 | 天合富家-贵阳仓 | AB001361 | 组串式逆变器_TS-SN40KTL3M-T4_40kW_4路_三相_180-1100V_380/400V_NB/T32004_IP65_GPRS_风冷_天合原装专用(42A/42A/21A/21A) | 逆变器 | PC | 6
天合富家-贵阳仓AB001451 | TRP(GY)01 | 天合富家-贵阳仓 | AB001451 | 组串式逆变器_TS-SN33KTL3E-V4_33kW_4路_三相_200-1100V_380/400V_NB/T32004_IP66_4G+RS485_智能风冷_天合原装专用（40A/40A/20A/20A） | 逆变器 | PC | 5
天合富家-贵阳仓AB001468 | TRP(GY)01 | 天合富家-贵阳仓 | AB001468 | 组串式逆变器_TS-SN50KTL3E-Y4_50kW_4路_三相_200-1100V_380/400V_NB/T32004_IP65_4G+RS485_风冷_天合原装专用（40A/40A/40A/40A） | 逆变器 | PC | 0
供应商虚拟仓AB001309 | TRP(GYS)01 | 供应商虚拟仓 | AB001309 | 组串式逆变器_SG250HX-20_250kW_6路/6*65A_三相_500-1500V_800V_NB/T32004_IP66_RS485/PLC_风冷 | 逆变器 | PC | 0
天合富家-武汉仓AA001669 | TRP(HB)01 | 天合富家-武汉仓 | AA001669 | 组串式逆变器_TS-SN36KTL3F-U3_36kW_3路_三相_250-1100V_380/400V_NB/T32004_IP65_GPRS_风冷_天合原装专用 | 逆变器 | PC | 0
天合富家-武汉仓AA001863 | TRP(HB)01 | 天合富家-武汉仓 | AA001863 | 组串式逆变器_TS-SN20KTL3D-U2_20kW_2路_三相_200-1100V_380/400V_NB/T32004_IP65_GPRS_风冷_天合原装专用 | 逆变器 | PC | 0
天合富家-武汉仓AA002220 | TRP(HB)01 | 天合富家-武汉仓 | AA002220 | 组串式逆变器_TS-SN10KTLE-T3_10kW_3路_单相_80-600V_220/230V_NB/T32004_IP65_GPRS_自然冷却_天合原装专用 | 逆变器 | PC | 0
天合富家-武汉仓AA002415 | TRP(HB)01 | 天合富家-武汉仓 | AA002415 | 组串式逆变器_TS-SN20KTL3E-U2_20kW_2路_三相_150-1100V_380/400V_NB/T32004_IP65_GPRS_风冷_天合原装专用 | 逆变器 | PC | 0
天合富家-武汉仓AA002637 | TRP(HB)01 | 天合富家-武汉仓 | AA002637 | 组串式逆变器_TS-SN33KTL3P-S3_33kW_3路_三相_160-1100V_380/400V_NB/T32004_IP65_GPRS_风冷_天合原装专用 | 逆变器 | PC | 0
天合富家-武汉仓AA002639 | TRP(HB)01 | 天合富家-武汉仓 | AA002639 | 组串式逆变器_TS-SN40KTL3P-S3_40kW_3路_三相_160-1100V_380/400V_NB/T32004_IP65_GPRS_风冷_天合原装专用 | 逆变器 | PC | 0
天合富家-武汉仓AA002749 | TRP(HB)01 | 天合富家-武汉仓 | AA002749 | 组串式逆变器_TS-SN10KTL3B-X2_10kW_2路_三相_160-1100V_380/400V_NB/T32004_IP65_GPRS_自然冷却_天合原装专用 | 逆变器 | PC | 2
天合富家-武汉仓AA002750 | TRP(HB)01 | 天合富家-武汉仓 | AA002750 | 组串式逆变器_TS-SN17KTL3B-X2_17kW_2路_三相_160-1100V_380/400V_NB/T32004_IP65_GPRS_风冷_天合原装专用 | 逆变器 | PC | 0
天合富家-武汉仓AA002752 | TRP(HB)01 | 天合富家-武汉仓 | AA002752 | 组串式逆变器_TS-SN25KTL3B-X2_25kW_2路_三相_160-1100V_380/400V_NB/T32004_IP65_GPRS_风冷_天合原装专用 | 逆变器 | PC | 0
天合富家-武汉仓AA002865 | TRP(HB)01 | 天合富家-武汉仓 | AA002865 | 组串式逆变器_TS-SN10KTLD-T2_10kW_2路_单相_40-600V_220/230V_NB/T32004_IP65_GPRS_自然冷却_天合原装专用 | 逆变器 | PC | 1
天合富家-武汉仓AB001004 | TRP(HB)01 | 天合富家-武汉仓 | AB001004 | 组串式逆变器_TS-SN8KTLM-S3_8kW_3路_单相_80-600V_220/230V_NB/T32004_IP65_GPRS_自然冷却_天合原装专用 | 逆变器 | PC | 49
天合富家-武汉仓AB001005 | TRP(HB)01 | 天合富家-武汉仓 | AB001005 | 组串式逆变器_TS-SN10KTLM-S3_10kW_3路_单相_80-600V_220/230V_NB/T32004_IP65_GPRS_自然冷却_天合原装专用 | 逆变器 | PC | 1
天合富家-武汉仓AB001006 | TRP(HB)01 | 天合富家-武汉仓 | AB001006 | 组串式逆变器_TS-SN30KTL3B-Y2_30kW_2路_三相_180-1100V_380/400V_NB/T32004_IP65_GPRS_风冷_天合原装专用 | 逆变器 | PC | 0
天合富家-武汉仓AB001025 | TRP(HB)01 | 天合富家-武汉仓 | AB001025 | 组串式逆变器_TS-SN10KTL3D-V2_10kW_2路_三相_160-1100V_380/400V_NB/T32004_IP65_GPRS_自然冷却_天合原装专用 | 逆变器 | PC | 2
天合富家-武汉仓AB001026 | TRP(HB)01 | 天合富家-武汉仓 | AB001026 | 组串式逆变器_TS-SN12KTL3D-V2_12kW_2路_三相_160-1100V_380/400V_NB/T32004_IP65_GPRS_自然冷却_天合原装专用 | 逆变器 | PC | 10
天合富家-武汉仓AB001061 | TRP(HB)01 | 天合富家-武汉仓 | AB001061 | 组串式逆变器_TS-SN30KTL3H-T2_30kW_2路_三相_180-1100V_380/400V_NB/T32004_IP65_GPRS_风冷_天合原装专用(36A/36A) | 逆变器 | PC | 0
天合富家-武汉仓AB001063 | TRP(HB)01 | 天合富家-武汉仓 | AB001063 | 组串式逆变器_TS-SN40KTL3H-T3_40kW_3路_三相_200-1100V_380/400V_NB/T32004_IP65_GPRS_风冷_天合原装专用(40A/20A/20A) | 逆变器 | PC | 0
天合富家-武汉仓AB001067 | TRP(HB)01 | 天合富家-武汉仓 | AB001067 | 组串式逆变器_TS-SN20KTL3P-T2_20kW_2路_三相_180-1100V_380/400V_NB/T32004_IP65_GPRS_风冷_天合原装专用(32A/32A) | 逆变器 | PC | 40
天合富家-武汉仓AB001068 | TRP(HB)01 | 天合富家-武汉仓 | AB001068 | 组串式逆变器_TS-SN25KTL3P-T2_25kW_2路_三相_180-1100V_380/400V_NB/T32004_IP65_GPRS_风冷_天合原装专用(42A/32A) | 逆变器 | PC | 46
天合富家-武汉仓AB001177 | TRP(HB)01 | 天合富家-武汉仓 | AB001177 | 组串式逆变器_TS-SN40KTL3E-U4_40kW_4路_三相_180-1100V_380/400V_NB/T32004_IP65_GPRS_风冷_天合原装专用（40A/32A/20A/20A） | 逆变器 | PC | 0
天合富家-武汉仓AB001178 | TRP(HB)01 | 天合富家-武汉仓 | AB001178 | 组串式逆变器_TS-SN50KTL3E-X4_50kW_4路_三相_200-1100V_380/400V_NB/T32004_IP65_GPRS_风冷_天合原装专用（40A/40A/20A/32A） | 逆变器 | PC | 0
天合富家-武汉仓AB001182 | TRP(HB)01 | 天合富家-武汉仓 | AB001182 | 组串式逆变器_TS-SN15KTL3P-U2_15kW_2路_三相_180-1100V_380/400V_NB/T32004_IP65_GPRS_自然冷却_天合原装专用(32A/20A) | 逆变器 | PC | 31
天合富家-武汉仓AB001183 | TRP(HB)01 | 天合富家-武汉仓 | AB001183 | 组串式逆变器_TS-SN17KTL3P-U2_17kW_2路_三相_180-1100V_380/400V_NB/T32004_IP65_GPRS_自然冷却_天合原装专用(32A/20A) | 逆变器 | PC | 17
天合富家-武汉仓AB001184 | TRP(HB)01 | 天合富家-武汉仓 | AB001184 | 组串式逆变器_TS-SN30KTL3P-U3_30kW_3路_三相_180-1100V_380/400V_NB/T32004_IP65_GPRS_自然冷却_天合原装专用(40A/32A/32A) | 逆变器 | PC | 43
天合富家-武汉仓AB001185 | TRP(HB)01 | 天合富家-武汉仓 | AB001185 | 组串式逆变器_TS-SN33KTL3P-U3_33kW_3路_三相_180-1100V_380/400V_NB/T32004_IP65_GPRS_自然冷却_天合原装专用(40A/32A/32A) | 逆变器 | PC | 35
天合富家-武汉仓AB001186 | TRP(HB)01 | 天合富家-武汉仓 | AB001186 | 组串式逆变器_TS-SN36KTL3P-U4_36kW_4路_三相_180-1100V_380/400V_NB/T32004_IP65_GPRS_自然冷却_天合原装专用(40A/32A/20A/20A) | 逆变器 | PC | 102
天合富家-武汉仓AB001187 | TRP(HB)01 | 天合富家-武汉仓 | AB001187 | 组串式逆变器_TS-SN40KTL3P-U4_40kW_4路_三相_180-1100V_380/400V_NB/T32004_IP65_GPRS_自然冷却_天合原装专用(40A/32A/20A/20A) | 逆变器 | PC | 88
天合富家-武汉仓AB001196 | TRP(HB)01 | 天合富家-武汉仓 | AB001196 | 组串式逆变器_TS-SN33KTL3H-U3_33kW_3路_三相_180-1100V_380/400V_NB/T32004_IP65_GPRS_风冷_天合原装专用(40A/40A/20A) | 逆变器 | PC | 0
天合富家-武汉仓AB001201 | TRP(HB)01 | 天合富家-武汉仓 | AB001201 | 组串式逆变器_TS-SN50KTL3H-U4_50kW_4路_三相_200-1100V_380/400V_NB/T32004_IP65_RS485_风冷_天合原装专用(40A/40A/32A/32A) | 逆变器 | PC | 0
天合富家-武汉仓AB001347 | TRP(HB)01 | 天合富家-武汉仓 | AB001347 | 组串式逆变器_TS-SN50KTL3P-U4_50kW_4路_三相_200-1100V_380/400V_NB/T32004_IP65_GPRS_风冷_天合原装专用(40A/40A/32A/32A) | 逆变器 | PC | 59
天合富家-武汉仓AB001354 | TRP(HB)01 | 天合富家-武汉仓 | AB001354 | 组串式逆变器_TS-SN20KTL3D-X2_20kW_2路_三相_160-1100V_380/400V_NB/T32004_IP66_GPRS_风冷_天合原装专用(42A/42A) | 逆变器 | PC | 20
天合富家-武汉仓AB001355 | TRP(HB)01 | 天合富家-武汉仓 | AB001355 | 组串式逆变器_TS-SN25KTL3D-X2_25kW_2路_三相_160-1100V_380/400V_NB/T32004_IP66_GPRS_风冷_天合原装专用(42A/42A) | 逆变器 | PC | 11
天合富家-武汉仓AB001357 | TRP(HB)01 | 天合富家-武汉仓 | AB001357 | 组串式逆变器_TS-SN30KTL3D-X3_30kW_3路_三相_160-1100V_380/400V_NB/T32004_IP66_GPRS_风冷_天合原装专用(42A/42A/32A) | 逆变器 | PC | 87
天合富家-武汉仓AB001358 | TRP(HB)01 | 天合富家-武汉仓 | AB001358 | 组串式逆变器_TS-SN33KTL3D-X3_33KW_3路_三相_160-1100V_380/400V_NB/T32004_IP66_GPRS_风冷_天合原装专用(42A/42A/32A) | 逆变器 | PC | 56
天合富家-武汉仓AB001361 | TRP(HB)01 | 天合富家-武汉仓 | AB001361 | 组串式逆变器_TS-SN40KTL3M-T4_40kW_4路_三相_180-1100V_380/400V_NB/T32004_IP65_GPRS_风冷_天合原装专用(42A/42A/21A/21A) | 逆变器 | PC | 0
天合富家-武汉仓AB001402 | TRP(HB)01 | 天合富家-武汉仓 | AB001402 | 微逆逆变器_IS-080S_800W_16-60V_16A*2_IP67_WIFI_自然冷却_YW（含防逆流电表+线缆） | 逆变器 | PC | 113
天合富家-武汉仓AB001403 | TRP(HB)01 | 天合富家-武汉仓 | AB001403 | 微逆逆变器_IS-200S_2000W_16-60V_16A*4_IP67_WIFI_自然冷却_YW（含防逆流电表+线缆） | 逆变器 | PC | 48
天合富家-武汉仓AB001468 | TRP(HB)01 | 天合富家-武汉仓 | AB001468 | 组串式逆变器_TS-SN50KTL3E-Y4_50kW_4路_三相_200-1100V_380/400V_NB/T32004_IP65_4G+RS485_风冷_天合原装专用（40A/40A/40A/40A） | 逆变器 | PC | 62
天合富家-金华仓AA001704 | TRP(JH)01 | 天合富家-金华仓 | AA001704 | 组串式逆变器_TS-SN30KTL3E-T3_30kW_3路_三相_200-1100V_380/400V_NB/T32004-2013_IP65_GPRS_风冷_天合原装专用 | 逆变器 | PC | 0
天合富家-金华仓AA001757 | TRP(JH)01 | 天合富家-金华仓 | AA001757 | 组串式逆变器_TS-SN50KTL3M-S4_50kW_4路_三相_180-1100V_380/400V_NB/T32004_IP65_GPRS_风冷_天合原装专用 | 逆变器 | PC | 0
天合富家-金华仓AA002151 | TRP(JH)01 | 天合富家-金华仓 | AA002151 | 组串式逆变器_TS-SN12KTL3E-U2_12kW_2路_三相_125-1100V_380/400V_NB/T32004_IP65_GPRS_风冷_天合原装专用 | 逆变器 | PC | 3
天合富家-金华仓AA002220 | TRP(JH)01 | 天合富家-金华仓 | AA002220 | 组串式逆变器_TS-SN10KTLE-T3_10kW_3路_单相_80-600V_220/230V_NB/T32004_IP65_GPRS_自然冷却_天合原装专用 | 逆变器 | PC | 0
天合富家-金华仓AA002416 | TRP(JH)01 | 天合富家-金华仓 | AA002416 | 组串式逆变器_TS-SN25KTL3E-U2_25kW_2路_三相_150-1100V_380/400V_NB/T32004_IP65_GPRS_风冷_天合原装专用 | 逆变器 | PC | 0
天合富家-金华仓AA002749 | TRP(JH)01 | 天合富家-金华仓 | AA002749 | 组串式逆变器_TS-SN10KTL3B-X2_10kW_2路_三相_160-1100V_380/400V_NB/T32004_IP65_GPRS_自然冷却_天合原装专用 | 逆变器 | PC | 3
天合富家-金华仓AA002754 | TRP(JH)01 | 天合富家-金华仓 | AA002754 | 组串式逆变器_TS-SN12KTL3B-X2_12kW_2路_三相_160-1000V_380/400V_NB/T32004_IP65_GPRS_自然冷却_天合原装专用 | 逆变器 | PC | 0
天合富家-金华仓AB001025 | TRP(JH)01 | 天合富家-金华仓 | AB001025 | 组串式逆变器_TS-SN10KTL3D-V2_10kW_2路_三相_160-1100V_380/400V_NB/T32004_IP65_GPRS_自然冷却_天合原装专用 | 逆变器 | PC | 4
天合富家-金华仓AB001027 | TRP(JH)01 | 天合富家-金华仓 | AB001027 | 组串式逆变器_TS-SN15KTL3D-V2_15kW_2路_三相_160-1100V_380/400V_NB/T32004_IP65_GPRS_自然冷却_天合原装专用 | 逆变器 | PC | 0
天合富家-金华仓AB001061 | TRP(JH)01 | 天合富家-金华仓 | AB001061 | 组串式逆变器_TS-SN30KTL3H-T2_30kW_2路_三相_180-1100V_380/400V_NB/T32004_IP65_GPRS_风冷_天合原装专用(36A/36A) | 逆变器 | PC | 0
天合富家-金华仓AB001062 | TRP(JH)01 | 天合富家-金华仓 | AB001062 | 组串式逆变器_TS-SN36KTL3H-T3_36kW_3路_三相_200-1100V_380/400V_NB/T32004_IP65_GPRS_风冷_天合原装专用(40A/20A/20A) | 逆变器 | PC | 0
天合富家-金华仓AB001063 | TRP(JH)01 | 天合富家-金华仓 | AB001063 | 组串式逆变器_TS-SN40KTL3H-T3_40kW_3路_三相_200-1100V_380/400V_NB/T32004_IP65_GPRS_风冷_天合原装专用(40A/20A/20A) | 逆变器 | PC | 0
天合富家-金华仓AB001067 | TRP(JH)01 | 天合富家-金华仓 | AB001067 | 组串式逆变器_TS-SN20KTL3P-T2_20kW_2路_三相_180-1100V_380/400V_NB/T32004_IP65_GPRS_风冷_天合原装专用(32A/32A) | 逆变器 | PC | 93
天合富家-金华仓AB001068 | TRP(JH)01 | 天合富家-金华仓 | AB001068 | 组串式逆变器_TS-SN25KTL3P-T2_25kW_2路_三相_180-1100V_380/400V_NB/T32004_IP65_GPRS_风冷_天合原装专用(42A/32A) | 逆变器 | PC | 62
天合富家-金华仓AB001071 | TRP(JH)01 | 天合富家-金华仓 | AB001071 | 组串式逆变器_TS-SN10KTL3H-T2_10kW_2路_三相_180-1100V_380/400V_NB/T32004_IP65_GPRS_自然冷却_天合原装专用(18A/16A) | 逆变器 | PC | 1
天合富家-金华仓AB001073 | TRP(JH)01 | 天合富家-金华仓 | AB001073 | 组串式逆变器_TS-SN15KTL3H-T2_15kW_2路_三相_180-1100V_380/400V_NB/T32004_IP65_GPRS_自然冷却_天合原装专用 (18A/18A) | 逆变器 | PC | 0
天合富家-金华仓AB001143 | TRP(JH)01 | 天合富家-金华仓 | AB001143 | 组串式逆变器_TS-SN15KTL3F-V2_15kW_2路_三相_160-1100V_380/400V_NB/T32004_IP66_GPRS_风冷_天合原装专用(20A/20A) | 逆变器 | PC | 0
天合富家-金华仓AB001164 | TRP(JH)01 | 天合富家-金华仓 | AB001164 | 组串式逆变器_TS-SN17KTL3D-W2_17kW_2路_三相_160-1100V_380/400V_NB/T32004_IP66_GPRS_风冷_天合原装专用(40A/20A) | 逆变器 | PC | 0
天合富家-金华仓AB001165 | TRP(JH)01 | 天合富家-金华仓 | AB001165 | 组串式逆变器_TS-SN20KTL3D-W2_20kW_2路_三相_160-1100V_380/400V_NB/T32004_IP66_GPRS_风冷_天合原装专用(40A/40A) | 逆变器 | PC | 0
天合富家-金华仓AB001176 | TRP(JH)01 | 天合富家-金华仓 | AB001176 | 组串式逆变器_TS-SN36KTL3E-U4_36kW_4路_三相_180-1100V_380/400V_NB/T32004_IP65_GPRS_风冷_天合原装专用（40A/32A/20A/20A） | 逆变器 | PC | 0
天合富家-金华仓AB001177 | TRP(JH)01 | 天合富家-金华仓 | AB001177 | 组串式逆变器_TS-SN40KTL3E-U4_40kW_4路_三相_180-1100V_380/400V_NB/T32004_IP65_GPRS_风冷_天合原装专用（40A/32A/20A/20A） | 逆变器 | PC | 0
天合富家-金华仓AB001178 | TRP(JH)01 | 天合富家-金华仓 | AB001178 | 组串式逆变器_TS-SN50KTL3E-X4_50kW_4路_三相_200-1100V_380/400V_NB/T32004_IP65_GPRS_风冷_天合原装专用（40A/40A/20A/32A） | 逆变器 | PC | 0
天合富家-金华仓AB001181 | TRP(JH)01 | 天合富家-金华仓 | AB001181 | 组串式逆变器_TS-SN12KTL3P-U2_12kW_2路_三相_180-1100V_380/400V_NB/T32004_IP65_GPRS_自然冷却_天合原装专用(32A/20A) | 逆变器 | PC | 33
天合富家-金华仓AB001182 | TRP(JH)01 | 天合富家-金华仓 | AB001182 | 组串式逆变器_TS-SN15KTL3P-U2_15kW_2路_三相_180-1100V_380/400V_NB/T32004_IP65_GPRS_自然冷却_天合原装专用(32A/20A) | 逆变器 | PC | 27
天合富家-金华仓AB001183 | TRP(JH)01 | 天合富家-金华仓 | AB001183 | 组串式逆变器_TS-SN17KTL3P-U2_17kW_2路_三相_180-1100V_380/400V_NB/T32004_IP65_GPRS_自然冷却_天合原装专用(32A/20A) | 逆变器 | PC | 52
天合富家-金华仓AB001184 | TRP(JH)01 | 天合富家-金华仓 | AB001184 | 组串式逆变器_TS-SN30KTL3P-U3_30kW_3路_三相_180-1100V_380/400V_NB/T32004_IP65_GPRS_自然冷却_天合原装专用(40A/32A/32A) | 逆变器 | PC | 135
天合富家-金华仓AB001185 | TRP(JH)01 | 天合富家-金华仓 | AB001185 | 组串式逆变器_TS-SN33KTL3P-U3_33kW_3路_三相_180-1100V_380/400V_NB/T32004_IP65_GPRS_自然冷却_天合原装专用(40A/32A/32A) | 逆变器 | PC | 97
天合富家-金华仓AB001186 | TRP(JH)01 | 天合富家-金华仓 | AB001186 | 组串式逆变器_TS-SN36KTL3P-U4_36kW_4路_三相_180-1100V_380/400V_NB/T32004_IP65_GPRS_自然冷却_天合原装专用(40A/32A/20A/20A) | 逆变器 | PC | 35
天合富家-金华仓AB001187 | TRP(JH)01 | 天合富家-金华仓 | AB001187 | 组串式逆变器_TS-SN40KTL3P-U4_40kW_4路_三相_180-1100V_380/400V_NB/T32004_IP65_GPRS_自然冷却_天合原装专用(40A/32A/20A/20A) | 逆变器 | PC | 66
天合富家-金华仓AB001194 | TRP(JH)01 | 天合富家-金华仓 | AB001194 | 组串式逆变器_TS-SN25KTL3H-U2_25kW_2路_三相_180-1100V_380/400V_NB/T32004_IP65_GPRS_风冷_天合原装专用(40A/40A) | 逆变器 | PC | 0
天合富家-金华仓AB001195 | TRP(JH)01 | 天合富家-金华仓 | AB001195 | 组串式逆变器_TS-SN30KTL3H-U3_30kW_3路_三相_180-1100V_380/400V_NB/T32004_IP65_GPRS_风冷_天合原装专用(40A/40A/20A) | 逆变器 | PC | 0
天合富家-金华仓AB001196 | TRP(JH)01 | 天合富家-金华仓 | AB001196 | 组串式逆变器_TS-SN33KTL3H-U3_33kW_3路_三相_180-1100V_380/400V_NB/T32004_IP65_GPRS_风冷_天合原装专用(40A/40A/20A) | 逆变器 | PC | 0
天合富家-金华仓AB001215 | TRP(JH)01 | 天合富家-金华仓 | AB001215 | 组串式逆变器_TS-SN50KTL3F-V4_50kW_4路_三相_200-1100V_380/400V_NB/T32004_IP66_GPRS_风冷_天合原装专用(40A/40A/40A/40A) | 逆变器 | PC | 0
天合富家-金华仓AB001219 | TRP(JH)01 | 天合富家-金华仓 | AB001219 | 组串式逆变器_TS-SN36KTL3Q-S3_36kW_3路_三相_200-1100V_380/400V_NB/T32004_IP66_GPRS_风冷_天合原装专用(36A/40A/40A) | 逆变器 | PC | 0
天合富家-金华仓AB001305 | TRP(JH)01 | 天合富家-金华仓 | AB001305 | 组串式逆变器_TS-SN25KTL3U-S2_25kW_2路_三相_150-1100V_380/400V_NB/T32004_IP66_GPRS_风冷_天合原装专用(40A/32A) | 逆变器 | PC | 0
天合富家-金华仓AB001307 | TRP(JH)01 | 天合富家-金华仓 | AB001307 | 组串式逆变器_TS-SN40KTL3U-S4_40kW_4路_三相_160-1100V_380/400V_NB/T32004_IP66_GPRS_风冷_天合原装专用(40A/40A/20A/20A) | 逆变器 | PC | 0
天合富家-金华仓AB001347 | TRP(JH)01 | 天合富家-金华仓 | AB001347 | 组串式逆变器_TS-SN50KTL3P-U4_50kW_4路_三相_200-1100V_380/400V_NB/T32004_IP65_GPRS_风冷_天合原装专用(40A/40A/32A/32A) | 逆变器 | PC | 119
天合富家-金华仓AB001354 | TRP(JH)01 | 天合富家-金华仓 | AB001354 | 组串式逆变器_TS-SN20KTL3D-X2_20kW_2路_三相_160-1100V_380/400V_NB/T32004_IP66_GPRS_风冷_天合原装专用(42A/42A) | 逆变器 | PC | 26
天合富家-金华仓AB001355 | TRP(JH)01 | 天合富家-金华仓 | AB001355 | 组串式逆变器_TS-SN25KTL3D-X2_25kW_2路_三相_160-1100V_380/400V_NB/T32004_IP66_GPRS_风冷_天合原装专用(42A/42A) | 逆变器 | PC | 42
天合富家-金华仓AB001357 | TRP(JH)01 | 天合富家-金华仓 | AB001357 | 组串式逆变器_TS-SN30KTL3D-X3_30kW_3路_三相_160-1100V_380/400V_NB/T32004_IP66_GPRS_风冷_天合原装专用(42A/42A/32A) | 逆变器 | PC | 27
天合富家-金华仓AB001358 | TRP(JH)01 | 天合富家-金华仓 | AB001358 | 组串式逆变器_TS-SN33KTL3D-X3_33KW_3路_三相_160-1100V_380/400V_NB/T32004_IP66_GPRS_风冷_天合原装专用(42A/42A/32A) | 逆变器 | PC | 18
天合富家-金华仓AB001360 | TRP(JH)01 | 天合富家-金华仓 | AB001360 | 组串式逆变器_TS-SN36KTL3M-T4_36kW_3路_三相_180-1100V_380/400V_NB/T32004_IP65_GPRS_风冷_天合原装专用(42A/42A/21A/21A) | 逆变器 | PC | 44
天合富家-金华仓AB001361 | TRP(JH)01 | 天合富家-金华仓 | AB001361 | 组串式逆变器_TS-SN40KTL3M-T4_40kW_4路_三相_180-1100V_380/400V_NB/T32004_IP65_GPRS_风冷_天合原装专用(42A/42A/21A/21A) | 逆变器 | PC | 28
天合富家-金华仓AB001402 | TRP(JH)01 | 天合富家-金华仓 | AB001402 | 微逆逆变器_IS-080S_800W_16-60V_16A*2_IP67_WIFI_自然冷却_YW（含防逆流电表+线缆） | 逆变器 | PC | 82
天合富家-金华仓AB001403 | TRP(JH)01 | 天合富家-金华仓 | AB001403 | 微逆逆变器_IS-200S_2000W_16-60V_16A*4_IP67_WIFI_自然冷却_YW（含防逆流电表+线缆） | 逆变器 | PC | 46
天合富家-金华仓AB001452 | TRP(JH)01 | 天合富家-金华仓 | AB001452 | 组串式逆变器_TS-SN36KTL3E-V4_36kW_4路_三相_200-1100V_380/400V_NB/T32004_IP66_4G+RS485_智能风冷_天合原装专用（40A/40A/20A/20A） | 逆变器 | PC | 25
天合富家-金华仓AB001453 | TRP(JH)01 | 天合富家-金华仓 | AB001453 | 组串式逆变器_TS-SN40KTL3E-V4_40kW_4路_三相_200-1100V_380/400V_NB/T32004_IP66_4G+RS485_智能风冷_天合原装专用（40A/40A/20A/20A） | 逆变器 | PC | 0
天合富家-金华仓AB001468 | TRP(JH)01 | 天合富家-金华仓 | AB001468 | 组串式逆变器_TS-SN50KTL3E-Y4_50kW_4路_三相_200-1100V_380/400V_NB/T32004_IP65_4G+RS485_风冷_天合原装专用（40A/40A/40A/40A） | 逆变器 | PC | 2
天合富家-常州西北仓AA000084 | TRP(JS)01 | 天合富家-常州西北仓 | AA000084 | 组串式逆变器_TS-SN10KTL3-S_10kW_2路_三相_160-1000V_380/400V_NB/T32004-2013_IP65_GPRS_自然冷却_天合原装专用 | 逆变器 | 台 | 1
天合富家-常州西北仓AA000092 | TRP(JS)01 | 天合富家-常州西北仓 | AA000092 | 组串式逆变器_TS-SN3KTLB-S1_3kW_1路_单相_120-600V_220/230V_NB/T32004-2013_IP65_GPRS_自然冷却_天合原装专用 | 逆变器 | 台 | 1
天合富家-常州西北仓AA000175 | TRP(JS)01 | 天合富家-常州西北仓 | AA000175 | 组串式逆变器_SUN2000-60KTL-M0_60kW_三相 | 逆变器 | 台 | 0
天合富家-常州西北仓AA000604 | TRP(JS)01 | 天合富家-常州西北仓 | AA000604 | 组串式逆变器_TS-SN60KTL3G-S3_五线制_60kW_3路_三相_250-1100V_380/400V_NB/T32004-2013_IP65_GPRS_风冷_天合原装专用 | 逆变器 | 台 | 0
天合富家-常州西北仓AA000882 | TRP(JS)01 | 天合富家-常州西北仓 | AA000882 | 组串式逆变器_TS-SN25KTL3D-T2_25kW_2路_三相_160-1000V_380/400V_NB/T32004-2013_IP65_GPRS_风冷_天合原装专用 | 逆变器 | 台 | 0
天合富家-常州西北仓AA000886 | TRP(JS)01 | 天合富家-常州西北仓 | AA000886 | 组串式逆变器_TS-SN15KTL3D-T2_15kW_2路_三相_160-1000V_380/400V_NB/T32004-2013_IP65_GPRS_风冷_天合原装专用 | 逆变器 | 台 | 0
天合富家-常州西北仓AA000911 | TRP(JS)01 | 天合富家-常州西北仓 | AA000911 | 组串式逆变器_TS-SN80KTL3B-U9_80kW_9路_三相_195-1100V_380/400V_NB/T32004_IP65_GPRS_风冷_天合原装专用 | 逆变器 | 台 | 2
天合富家-常州西北仓AA000934 | TRP(JS)01 | 天合富家-常州西北仓 | AA000934 | 组串式逆变器_TS-SN110TL3B-UA_110kW_10路_三相_195-1100V_380/400V_NB/T32004_IP65_GPRS_风冷_天合原装专用 | 逆变器 | 台 | 8
天合富家-常州西北仓AA001010 | TRP(JS)01 | 天合富家-常州西北仓 | AA001010 | 组串式逆变器_TS-SN60KTL3D-T6_60kW_6路_三相_180-1100V_380/400V_NB/T32004_IP65_GPRS_风冷_天合原装专用 | 逆变器 | 台 | 13
天合富家-常州西北仓AA001157 | TRP(JS)01 | 天合富家-常州西北仓 | AA001157 | 组串式逆变器_TS-SN100TL3D-TA_100kW_10路_三相_200-1100V_380/400V_NB/T32004_IP65_GPRS_风冷_天合原装专用 | 逆变器 | 台 | 2
天合富家-常州西北仓AA001158 | TRP(JS)01 | 天合富家-常州西北仓 | AA001158 | 组串式逆变器_TS-SN120TL3D-TC_120kW_12路_三相_200-1100V_380/400V_NB/T32004_IP65_GPRS_风冷_天合原装专用 | 逆变器 | 台 | 1
天合富家-常州西北仓AA001192 | TRP(JS)01 | 天合富家-常州西北仓 | AA001192 | 组串式逆变器_TS-SN25KTL3B-V2_25kW_2路_三相_180-1100V_380/400V_NB/T32004_IP65_GPRS_风冷_天合原装专用 | 逆变器 | 台 | 0
天合富家-常州西北仓AA001201 | TRP(JS)01 | 天合富家-常州西北仓 | AA001201 | 组串式逆变器_TS-SN20KTL3B-V2_20kW_2路_三相_180-1000V_380/400V_NB/T32004_IP65_GPRS_风冷_天合原装专用 | 逆变器 | 台 | 0
天合富家-常州西北仓AA001279 | TRP(JS)01 | 天合富家-常州西北仓 | AA001279 | 组串式逆变器_SUN2000-110KTL-M0_110kW_10路_三相_200-1100V_380/400V_NB/T32004_IP65_RS485_风冷 | 逆变器 | 台 | 0
天合富家-常州西北仓AA001666 | TRP(JS)01 | 天合富家-常州西北仓 | AA001666 | 组串式逆变器_TS-SN25KTL3F-U2_25kW_2路_三相_250-1100V_380/400V_NB/T32004_IP65_GPRS_风冷_天合原装专用 | 逆变器 | PC | 0
天合富家-常州西北仓AA001667 | TRP(JS)01 | 天合富家-常州西北仓 | AA001667 | 组串式逆变器_TS-SN30KTL3F-U2_30kW_2路_三相_250-1100V_380/400V_NB/T32004_IP65_GPRS_风冷_天合原装专用 | 逆变器 | PC | 0
天合富家-常州西北仓AA001669 | TRP(JS)01 | 天合富家-常州西北仓 | AA001669 | 组串式逆变器_TS-SN36KTL3F-U3_36kW_3路_三相_250-1100V_380/400V_NB/T32004_IP65_GPRS_风冷_天合原装专用 | 逆变器 | PC | 0
天合富家-常州西北仓AA001671 | TRP(JS)01 | 天合富家-常州西北仓 | AA001671 | 组串式逆变器_TS-SN50KTL3F-U4_50kW_4路_三相_250-1100V_380/400V_NB/T32004_IP65_GPRS_风冷_天合原装专用 | 逆变器 | PC | 0
天合富家-常州西北仓AA001704 | TRP(JS)01 | 天合富家-常州西北仓 | AA001704 | 组串式逆变器_TS-SN30KTL3E-T3_30kW_3路_三相_200-1100V_380/400V_NB/T32004-2013_IP65_GPRS_风冷_天合原装专用 | 逆变器 | PC | 0
天合富家-常州西北仓AA001705 | TRP(JS)01 | 天合富家-常州西北仓 | AA001705 | 组串式逆变器_TS-SN33KTL3E-T3_33kW_3路_三相_200-1100V_380/400V_NB/T32004-2013_IP65_GPRS_风冷_天合原装专用 | 逆变器 | PC | 0
天合富家-常州西北仓AA001706 | TRP(JS)01 | 天合富家-常州西北仓 | AA001706 | 组串式逆变器_TS-SN36KTL3E-T3_36kW_3路_三相_200-1100V_380/400V_NB/T32004-2013_IP65_GPRS_风冷_天合原装专用 | 逆变器 | PC | 0
天合富家-常州西北仓AA001709 | TRP(JS)01 | 天合富家-常州西北仓 | AA001709 | 组串式逆变器_SUN2000-30KTL-M3_30kW_4路_三相_200-1100V_380/400V_NB/T32004-2013_IP65_GPRS_自然冷却 | 逆变器 | PC | 0
天合富家-常州西北仓AA001725 | TRP(JS)01 | 天合富家-常州西北仓 | AA001725 | 组串式逆变器_SUN2000-36KTL-M3_36kW_4路_三相_200-1100V_380/400V_NB/T32004_IP65_GPRS_自然冷却 | 逆变器 | PC | 0
天合富家-常州西北仓AA001731 | TRP(JS)01 | 天合富家-常州西北仓 | AA001731 | 组串式逆变器_TS-SN17KTL3M-T2_17kW_2路_三相_140-1100V_380/400V_NB/T32004_IP65_GPRS_风冷_天合原装专用 | 逆变器 | PC | 0
天合富家-常州西北仓AA001732 | TRP(JS)01 | 天合富家-常州西北仓 | AA001732 | 组串式逆变器_TS-SN20KTL3M-T2_20kW_2路_三相_140-1100V_380/400V_NB/T32004_IP65_GPRS_风冷_天合原装专用 | 逆变器 | PC | 0
天合富家-常州西北仓AA001748 | TRP(JS)01 | 天合富家-常州西北仓 | AA001748 | 组串式逆变器_TS-SN20KTL3J-S2_20kW_2路_三相_180-1100V_380/400V_NB/T32004_IP65_GPRS_风冷_天合原装专用 | 逆变器 | PC | 0
天合富家-常州西北仓AA001756 | TRP(JS)01 | 天合富家-常州西北仓 | AA001756 | 组串式逆变器_TS-SN40KTL3M-S4_40kW_4路_三相_180-1100V_380/400V_NB/T32004_IP65_GPRS_风冷_天合原装专用 | 逆变器 | PC | 0
天合富家-常州西北仓AA001757 | TRP(JS)01 | 天合富家-常州西北仓 | AA001757 | 组串式逆变器_TS-SN50KTL3M-S4_50kW_4路_三相_180-1100V_380/400V_NB/T32004_IP65_GPRS_风冷_天合原装专用 | 逆变器 | PC | 6
天合富家-常州西北仓AA001813 | TRP(JS)01 | 天合富家-常州西北仓 | AA001813 | 组串式逆变器_SUN2000-196KTL-H0_196kW_9路_三相_500-1500V_380/400V_NB/T32004_IP65_GPRS_风冷 | 逆变器 | PC | 0
天合富家-常州西北仓AA001840 | TRP(JS)01 | 天合富家-常州西北仓 | AA001840 | 组串式逆变器_TS-SN17KTL3H-S2_17kW_2路_三相_160-1100V_380/400V_NB/T32004_IP65_GPRS_风冷_天合原装专用 | 逆变器 | PC | 0
天合富家-常州西北仓AA001841 | TRP(JS)01 | 天合富家-常州西北仓 | AA001841 | 组串式逆变器_TS-SN20KTL3H-S2_20kW_2路_三相_160-1100V_380/400V_NB/T32004_IP65_GPRS_风冷_天合原装专用 | 逆变器 | PC | 0
天合富家-常州西北仓AA001843 | TRP(JS)01 | 天合富家-常州西北仓 | AA001843 | 组串式逆变器_TS-SN30KTL3H-S3_30kW_3路_三相_160-1100V_380/400V_NB/T32004_IP65_GPRS_风冷_天合原装专用 | 逆变器 | PC | 1
天合富家-常州西北仓AA001862 | TRP(JS)01 | 天合富家-常州西北仓 | AA001862 | 组串式逆变器_TS-SN17KTL3D-U2_17kW_2路_三相_200-1100V_380/400V_NB/T32004_IP65_GPRS_风冷_天合原装专用 | 逆变器 | PC | 0
天合富家-常州西北仓AA001863 | TRP(JS)01 | 天合富家-常州西北仓 | AA001863 | 组串式逆变器_TS-SN20KTL3D-U2_20kW_2路_三相_200-1100V_380/400V_NB/T32004_IP65_GPRS_风冷_天合原装专用 | 逆变器 | PC | 0
天合富家-常州西北仓AA001932 | TRP(JS)01 | 天合富家-常州西北仓 | AA001932 | 组串式逆变器_TS-SN30KTL3D-T3_30kW_3路_三相_180-1100V_380/400V_NB/T32004_IP65_GPRS_风冷_天合原装专用 | 逆变器 | PC | 0
天合富家-常州西北仓AA001933 | TRP(JS)01 | 天合富家-常州西北仓 | AA001933 | 组串式逆变器_TS-SN36KTL3D-T3_36kW_3路_三相_180-1100V_380/400V_NB/T32004_IP65_GPRS_风冷_天合原装专用 | 逆变器 | PC | 0
天合富家-常州西北仓AA001935 | TRP(JS)01 | 天合富家-常州西北仓 | AA001935 | 组串式逆变器_TS-SN50KTL3D-U5_50kW_5路_三相_180-1100V_380/400V_NB/T32004_IP65_GPRS_风冷_天合原装专用 | 逆变器 | PC | 0
天合富家-常州西北仓AA002150 | TRP(JS)01 | 天合富家-常州西北仓 | AA002150 | 组串式逆变器_TS-SN10KTL3E-U2_10kW_2路_三相_125-1100V_380/400V_NB/T32004_IP65_GPRS_自然冷却_天合原装专用 | 逆变器 | PC | 0
天合富家-常州西北仓AA002151 | TRP(JS)01 | 天合富家-常州西北仓 | AA002151 | 组串式逆变器_TS-SN12KTL3E-U2_12kW_2路_三相_125-1100V_380/400V_NB/T32004_IP65_GPRS_风冷_天合原装专用 | 逆变器 | PC | 0
天合富家-常州西北仓AA002152 | TRP(JS)01 | 天合富家-常州西北仓 | AA002152 | 组串式逆变器_TS-SN15KTL3E-U2_15kW_2路_三相_125-1100V_380/400V_NB/T32004_IP65_GPRS_风冷_天合原装专用 | 逆变器 | PC | 0
天合富家-常州西北仓AA002210 | TRP(JS)01 | 天合富家-常州西北仓 | AA002210 | 组串式逆变器_TS-SN17KTL3Q-S2_17kW_2路_三相_140-1100V_380/400V_NB/T32004_IP65_GPRS_风冷_天合原装专用 | 逆变器 | PC | 0
天合富家-常州西北仓AA002213 | TRP(JS)01 | 天合富家-常州西北仓 | AA002213 | 组串式逆变器_TS-SN10KTL3P-S2_10kW_2路_三相_180-1100V_380/400V_NB/T32004_IP65_GPRS_自然冷却_天合原装专用 | 逆变器 | PC | 1
天合富家-常州西北仓AA002220 | TRP(JS)01 | 天合富家-常州西北仓 | AA002220 | 组串式逆变器_TS-SN10KTLE-T3_10kW_3路_单相_80-600V_220/230V_NB/T32004_IP65_GPRS_自然冷却_天合原装专用 | 逆变器 | PC | 10
天合富家-常州西北仓AA002414 | TRP(JS)01 | 天合富家-常州西北仓 | AA002414 | 组串式逆变器_TS-SN17KTL3E-U2_17kW_2路_三相_150-1100V_380/400V_NB/T32004_IP65_GPRS_风冷_天合原装专用 | 逆变器 | PC | 0
天合富家-常州西北仓AA002415 | TRP(JS)01 | 天合富家-常州西北仓 | AA002415 | 组串式逆变器_TS-SN20KTL3E-U2_20kW_2路_三相_150-1100V_380/400V_NB/T32004_IP65_GPRS_风冷_天合原装专用 | 逆变器 | PC | 38
天合富家-常州西北仓AA002416 | TRP(JS)01 | 天合富家-常州西北仓 | AA002416 | 组串式逆变器_TS-SN25KTL3E-U2_25kW_2路_三相_150-1100V_380/400V_NB/T32004_IP65_GPRS_风冷_天合原装专用 | 逆变器 | PC | 18
天合富家-常州西北仓AA002417 | TRP(JS)01 | 天合富家-常州西北仓 | AA002417 | 组串式逆变器_TS-SN50KTL3E-U5_50kW_5路_三相_200-1100V_380/400V_NB/T32004_IP65_GPRS_风冷_天合原装专用 | 逆变器 | PC | 0
天合富家-常州西北仓AA002472 | TRP(JS)01 | 天合富家-常州西北仓 | AA002472 | 组串式逆变器_TS-SN10KTL3D-U2_10kW_2路_三相_180-1100V_380/400V_NB/T32004_IP65_RS485_自然冷却_天合原装专用 | 逆变器 | PC | 0
天合富家-常州西北仓AA002474 | TRP(JS)01 | 天合富家-常州西北仓 | AA002474 | 组串式逆变器_TS-SN15KTL3D-U2_15kW_2路_三相_180-1100V_380/400V_NB/T32004_IP65_RS485_自然冷却_天合原装专用 | 逆变器 | PC | 0
天合富家-常州西北仓AA002749 | TRP(JS)01 | 天合富家-常州西北仓 | AA002749 | 组串式逆变器_TS-SN10KTL3B-X2_10kW_2路_三相_160-1100V_380/400V_NB/T32004_IP65_GPRS_自然冷却_天合原装专用 | 逆变器 | PC | 8
天合富家-常州西北仓AA002755 | TRP(JS)01 | 天合富家-常州西北仓 | AA002755 | 组串式逆变器_TS-SN15KTL3B-X2_15kW_2路_三相_160-1100V_380/400V_NB/T32004_IP65_GPRS_自然冷却_天合原装专用 | 逆变器 | PC | 0
天合富家-常州西北仓AA002865 | TRP(JS)01 | 天合富家-常州西北仓 | AA002865 | 组串式逆变器_TS-SN10KTLD-T2_10kW_2路_单相_40-600V_220/230V_NB/T32004_IP65_GPRS_自然冷却_天合原装专用 | 逆变器 | PC | 0
天合富家-常州西北仓AB001025 | TRP(JS)01 | 天合富家-常州西北仓 | AB001025 | 组串式逆变器_TS-SN10KTL3D-V2_10kW_2路_三相_160-1100V_380/400V_NB/T32004_IP65_GPRS_自然冷却_天合原装专用 | 逆变器 | PC | 0
天合富家-常州西北仓AB001027 | TRP(JS)01 | 天合富家-常州西北仓 | AB001027 | 组串式逆变器_TS-SN15KTL3D-V2_15kW_2路_三相_160-1100V_380/400V_NB/T32004_IP65_GPRS_自然冷却_天合原装专用 | 逆变器 | PC | 22
天合富家-常州西北仓AB001028 | TRP(JS)01 | 天合富家-常州西北仓 | AB001028 | 组串式逆变器_TS-SN17KTL3D-V2_17kW_2路_三相_160-1100V_380/400V_NB/T32004_IP65_GPRS_自然冷却_天合原装专用 | 逆变器 | PC | 0
天合富家-常州西北仓AB001032 | TRP(JS)01 | 天合富家-常州西北仓 | AB001032 | 组串式逆变器_TS-SN50KTL3E-V4_50kW_4路_三相_200-1100V_380/400V_NB/T32004_IP65_GPRS_风冷_天合原装专用 | 逆变器 | PC | 0
天合富家-常州西北仓AB001034 | TRP(JS)01 | 天合富家-常州西北仓 | AB001034 | 组串式逆变器_TS-SN12KTL3F-U2_12kW_2路_三相_200-1100V_380/400V_NB/T32004_IP66_GPRS_风冷_天合原装专用 | 逆变器 | PC | 0
天合富家-常州西北仓AB001035 | TRP(JS)01 | 天合富家-常州西北仓 | AB001035 | 组串式逆变器_TS-SN15KTL3F-U2_15kW_2路_三相_200-1100V_380/400V_NB/T32004_IP66_GPRS_风冷_天合原装专用 | 逆变器 | PC | 0
天合富家-常州西北仓AB001059 | TRP(JS)01 | 天合富家-常州西北仓 | AB001059 | 组串式逆变器_TS-SN20KTL3H-T2_20kW_2路_三相_180-1100V_380/400V_NB/T32004_IP65_GPRS_自然冷却_天合原装专用(36A/18A) | 逆变器 | PC | 0
天合富家-常州西北仓AB001060 | TRP(JS)01 | 天合富家-常州西北仓 | AB001060 | 组串式逆变器_TS-SN25KTL3H-T2_25kW_2路_三相_180-1100V_380/400V_NB/T32004_IP65_GPRS_自然冷却_天合原装专用(36A/18A) | 逆变器 | PC | 0
天合富家-常州西北仓AB001061 | TRP(JS)01 | 天合富家-常州西北仓 | AB001061 | 组串式逆变器_TS-SN30KTL3H-T2_30kW_2路_三相_180-1100V_380/400V_NB/T32004_IP65_GPRS_风冷_天合原装专用(36A/36A) | 逆变器 | PC | 0
天合富家-常州西北仓AB001062 | TRP(JS)01 | 天合富家-常州西北仓 | AB001062 | 组串式逆变器_TS-SN36KTL3H-T3_36kW_3路_三相_200-1100V_380/400V_NB/T32004_IP65_GPRS_风冷_天合原装专用(40A/20A/20A) | 逆变器 | PC | 3
天合富家-常州西北仓AB001066 | TRP(JS)01 | 天合富家-常州西北仓 | AB001066 | 组串式逆变器_TS-SN30KTL3E-U3_30kW_3路_三相_200-1100V_380/400V_NB/T32004_IP65_GPRS_风冷_天合原装专用(40A/20A/30A) | 逆变器 | PC | 0
天合富家-常州西北仓AB001067 | TRP(JS)01 | 天合富家-常州西北仓 | AB001067 | 组串式逆变器_TS-SN20KTL3P-T2_20kW_2路_三相_180-1100V_380/400V_NB/T32004_IP65_GPRS_风冷_天合原装专用(32A/32A) | 逆变器 | PC | 0
天合富家-常州西北仓AB001068 | TRP(JS)01 | 天合富家-常州西北仓 | AB001068 | 组串式逆变器_TS-SN25KTL3P-T2_25kW_2路_三相_180-1100V_380/400V_NB/T32004_IP65_GPRS_风冷_天合原装专用(42A/32A) | 逆变器 | PC | 28
天合富家-常州西北仓AB001070 | TRP(JS)01 | 天合富家-常州西北仓 | AB001070 | 组串式逆变器_TS-SN33KTL3P-T2_33kW_2路_三相_160-1100V_380/400V_NB/T32004_IP65_GPRS_风冷_天合原装专用(42A/32A) | 逆变器 | PC | 0
天合富家-常州西北仓AB001071 | TRP(JS)01 | 天合富家-常州西北仓 | AB001071 | 组串式逆变器_TS-SN10KTL3H-T2_10kW_2路_三相_180-1100V_380/400V_NB/T32004_IP65_GPRS_自然冷却_天合原装专用(18A/16A) | 逆变器 | PC | 0
天合富家-常州西北仓AB001073 | TRP(JS)01 | 天合富家-常州西北仓 | AB001073 | 组串式逆变器_TS-SN15KTL3H-T2_15kW_2路_三相_180-1100V_380/400V_NB/T32004_IP65_GPRS_自然冷却_天合原装专用 (18A/18A) | 逆变器 | PC | 0
天合富家-常州西北仓AB001074 | TRP(JS)01 | 天合富家-常州西北仓 | AB001074 | 组串式逆变器_TS-SN17KTL3H-T2_17kW_2路_三相_180-1100V_380/400V_NB/T32004_IP65_GPRS_自然冷却_天合原装专用(36A/18A) | 逆变器 | PC | 0
天合富家-常州西北仓AB001142 | TRP(JS)01 | 天合富家-常州西北仓 | AB001142 | 组串式逆变器_TS-SN12KTL3F-V2_12kW_2路_三相_160-1100V_380/400V_NB/T32004_IP66_GPRS_风冷_天合原装专用(20A/20A) | 逆变器 | PC | 0
天合富家-常州西北仓AB001164 | TRP(JS)01 | 天合富家-常州西北仓 | AB001164 | 组串式逆变器_TS-SN17KTL3D-W2_17kW_2路_三相_160-1100V_380/400V_NB/T32004_IP66_GPRS_风冷_天合原装专用(40A/20A) | 逆变器 | PC | 0
天合富家-常州西北仓AB001165 | TRP(JS)01 | 天合富家-常州西北仓 | AB001165 | 组串式逆变器_TS-SN20KTL3D-W2_20kW_2路_三相_160-1100V_380/400V_NB/T32004_IP66_GPRS_风冷_天合原装专用(40A/40A) | 逆变器 | PC | 0
天合富家-常州西北仓AB001166 | TRP(JS)01 | 天合富家-常州西北仓 | AB001166 | 组串式逆变器_TS-SN25KTL3D-W2_25kW_2路_三相_160-1100V_380/400V_NB/T32004_IP66_GPRS_风冷_天合原装专用(40A/40A) | 逆变器 | PC | 0
天合富家-常州西北仓AB001169 | TRP(JS)01 | 天合富家-常州西北仓 | AB001169 | 组串式逆变器_SUN2000-110KTL-M2_110kW_10路_三相_200-1100V_380/400V_NB/T32004_IP66_RS485_智能风冷 | 逆变器 | PC | 0
天合富家-常州西北仓AB001170 | TRP(JS)01 | 天合富家-常州西北仓 | AB001170 | 组串式逆变器_SUN2000-100KTL-M2_100kW_10路_三相_200-1100V_380/400V_NB/T32004-IP66_RS485_智能风冷 | 逆变器 | PC | 0
天合富家-常州西北仓AB001176 | TRP(JS)01 | 天合富家-常州西北仓 | AB001176 | 组串式逆变器_TS-SN36KTL3E-U4_36kW_4路_三相_180-1100V_380/400V_NB/T32004_IP65_GPRS_风冷_天合原装专用（40A/32A/20A/20A） | 逆变器 | PC | 0
天合富家-常州西北仓AB001178 | TRP(JS)01 | 天合富家-常州西北仓 | AB001178 | 组串式逆变器_TS-SN50KTL3E-X4_50kW_4路_三相_200-1100V_380/400V_NB/T32004_IP65_GPRS_风冷_天合原装专用（40A/40A/20A/32A） | 逆变器 | PC | 0
天合富家-常州西北仓AB001181 | TRP(JS)01 | 天合富家-常州西北仓 | AB001181 | 组串式逆变器_TS-SN12KTL3P-U2_12kW_2路_三相_180-1100V_380/400V_NB/T32004_IP65_GPRS_自然冷却_天合原装专用(32A/20A) | 逆变器 | PC | 15
天合富家-常州西北仓AB001182 | TRP(JS)01 | 天合富家-常州西北仓 | AB001182 | 组串式逆变器_TS-SN15KTL3P-U2_15kW_2路_三相_180-1100V_380/400V_NB/T32004_IP65_GPRS_自然冷却_天合原装专用(32A/20A) | 逆变器 | PC | 40
天合富家-常州西北仓AB001183 | TRP(JS)01 | 天合富家-常州西北仓 | AB001183 | 组串式逆变器_TS-SN17KTL3P-U2_17kW_2路_三相_180-1100V_380/400V_NB/T32004_IP65_GPRS_自然冷却_天合原装专用(32A/20A) | 逆变器 | PC | 27
天合富家-常州西北仓AB001184 | TRP(JS)01 | 天合富家-常州西北仓 | AB001184 | 组串式逆变器_TS-SN30KTL3P-U3_30kW_3路_三相_180-1100V_380/400V_NB/T32004_IP65_GPRS_自然冷却_天合原装专用(40A/32A/32A) | 逆变器 | PC | 0
天合富家-常州西北仓AB001185 | TRP(JS)01 | 天合富家-常州西北仓 | AB001185 | 组串式逆变器_TS-SN33KTL3P-U3_33kW_3路_三相_180-1100V_380/400V_NB/T32004_IP65_GPRS_自然冷却_天合原装专用(40A/32A/32A) | 逆变器 | PC | 0
天合富家-常州西北仓AB001186 | TRP(JS)01 | 天合富家-常州西北仓 | AB001186 | 组串式逆变器_TS-SN36KTL3P-U4_36kW_4路_三相_180-1100V_380/400V_NB/T32004_IP65_GPRS_自然冷却_天合原装专用(40A/32A/20A/20A) | 逆变器 | PC | 30
天合富家-常州西北仓AB001187 | TRP(JS)01 | 天合富家-常州西北仓 | AB001187 | 组串式逆变器_TS-SN40KTL3P-U4_40kW_4路_三相_180-1100V_380/400V_NB/T32004_IP65_GPRS_自然冷却_天合原装专用(40A/32A/20A/20A) | 逆变器 | PC | 10
天合富家-常州西北仓AB001201 | TRP(JS)01 | 天合富家-常州西北仓 | AB001201 | 组串式逆变器_TS-SN50KTL3H-U4_50kW_4路_三相_200-1100V_380/400V_NB/T32004_IP65_RS485_风冷_天合原装专用(40A/40A/32A/32A) | 逆变器 | PC | 0
天合富家-常州西北仓AB001210 | TRP(JS)01 | 天合富家-常州西北仓 | AB001210 | 组串式逆变器_TS-SN36KTL3D-W3_36kW_3路_三相_160-1100V_380/400V_NB/T32004_IP66_GPRS_风冷_天合原装专用(42A/42A/32A) | 逆变器 | PC | 0
天合富家-常州西北仓AB001219 | TRP(JS)01 | 天合富家-常州西北仓 | AB001219 | 组串式逆变器_TS-SN36KTL3Q-S3_36kW_3路_三相_200-1100V_380/400V_NB/T32004_IP66_GPRS_风冷_天合原装专用(36A/40A/40A) | 逆变器 | PC | 0
天合富家-常州西北仓AB001231 | TRP(JS)01 | 天合富家-常州西北仓 | AB001231 | 组串式逆变器_SUN2000-50KTL-ZHM3_50kW_4路_三相_200-1000V_380/400V_NB/T32004_IP66_RS485_风冷 | 逆变器 | PC | 19
天合富家-常州西北仓AB001291 | TRP(JS)01 | 天合富家-常州西北仓 | AB001291 | 组串式逆变器_SG10T-CN_10kW_2路_三相_180-1100V_380/400V_NB/T32004_IP65_GPRS_自然冷却_阳光(20A/20A) | 逆变器 | PC | 0
天合富家-常州西北仓AB001292 | TRP(JS)01 | 天合富家-常州西北仓 | AB001292 | 组串式逆变器_SG12T-CN_12kW_2路_三相_180-1100V_380/400V_NB/T32004_IP65_GPRS_自然冷却_阳光(20A/20A) | 逆变器 | PC | 0
天合富家-常州西北仓AB001296 | TRP(JS)01 | 天合富家-常州西北仓 | AB001296 | 组串式逆变器_SG25T-P2-CN_25kW_2路_三相_180-1100V_380/400V_NB/T32004_IP66_GPRS_风冷_阳光(40A/40A) | 逆变器 | PC | 0
天合富家-常州西北仓AB001297 | TRP(JS)01 | 天合富家-常州西北仓 | AB001297 | 组串式逆变器_SG30T-P2-CN_30kW_3路_三相_180-1100V_380/400V_NB/T32004_IP66_GPRS_风冷_阳光(40A/40A/20A) | 逆变器 | PC | 0
天合富家-常州西北仓AB001298 | TRP(JS)01 | 天合富家-常州西北仓 | AB001298 | 组串式逆变器_SG33T-P2-CN_33kW_3路_三相_180-1100V_380/400V_NB/T32004_IP66_GPRS_风冷_阳光(40A/40A/20A) | 逆变器 | PC | 0
天合富家-常州西北仓AB001300 | TRP(JS)01 | 天合富家-常州西北仓 | AB001300 | 组串式逆变器_SG40CX-P3-CN_40kW_4路_三相_200-1100V_380/400V_NB/T32004_IP66_GPRS_风冷_阳光(40A/40A/32A/20A) | 逆变器 | PC | 0
天合富家-常州西北仓AB001318 | TRP(JS)01 | 天合富家-常州西北仓 | AB001318 | 组串式逆变器_SN15PT-C_15kW_2路_三相_160-1100V_380/400V_NB/T32004_IP66_4G/RS485_风冷_上能(32A/20A) | 逆变器 | PC | 0
天合富家-常州西北仓AB001319 | TRP(JS)01 | 天合富家-常州西北仓 | AB001319 | 组串式逆变器_SN17PT-C_17kW_2路_三相_160-1100V_380/400V_NB/T32004_IP66_4G/RS485_风冷_上能(32A/20A) | 逆变器 | PC | 0
天合富家-常州西北仓AB001320 | TRP(JS)01 | 天合富家-常州西北仓 | AB001320 | 组串式逆变器_SN20PT-B_20kW_2路_三相_160-1100V_380/400V_NB/T32004_IP66_4G/RS485_风冷_上能(32A/32A) | 逆变器 | PC | 0
天合富家-常州西北仓AB001321 | TRP(JS)01 | 天合富家-常州西北仓 | AB001321 | 组串式逆变器_SN25PT-B_25kW_2路_三相_160-1100V_380/400V_NB/T32004_IP66_4G/RS485_风冷_上能(40A/32A) | 逆变器 | PC | 0
天合富家-常州西北仓AB001322 | TRP(JS)01 | 天合富家-常州西北仓 | AB001322 | 组串式逆变器_SN30PT-C_30kW_3路_三相_180-1100V_380/400V_NB/T32004_IP66_4G/RS485_风冷_上能(40A/32A/32A) | 逆变器 | PC | 0
天合富家-常州西北仓AB001323 | TRP(JS)01 | 天合富家-常州西北仓 | AB001323 | 组串式逆变器_SN33PT-C_33kW_3路_三相_180-1100V_380/400V_NB/T32004_IP66_4G/RS485_风冷_上能(40A/32A/32A) | 逆变器 | PC | 0
天合富家-常州西北仓AB001324 | TRP(JS)01 | 天合富家-常州西北仓 | AB001324 | 组串式逆变器_SN36PT-C_36kW_4路_三相_180-1100V_380/400V_NB/T32004_IP66_4G/RS485_风冷_上能(40A/32A/20A/20A) | 逆变器 | PC | 0
天合富家-常州西北仓AB001326 | TRP(JS)01 | 天合富家-常州西北仓 | AB001326 | 组串式逆变器_SN50PT-C_50kW_4路_三相_250-1100V_380/400V_NB/T32004_IP66_4G/RS485_风冷_上能(40A/40A/32A/32A) | 逆变器 | PC | 0
天合富家-常州西北仓AB001327 | TRP(JS)01 | 天合富家-常州西北仓 | AB001327 | 组串式逆变器_ASW10000-S_10kW_3路_单相_100-600V_220/230V_NB/T32004_IP66_4G/RS485_自然冷却_爱士惟(20A/16A/20A) | 逆变器 | PC | 2
天合富家-常州西北仓AB001347 | TRP(JS)01 | 天合富家-常州西北仓 | AB001347 | 组串式逆变器_TS-SN50KTL3P-U4_50kW_4路_三相_200-1100V_380/400V_NB/T32004_IP65_GPRS_风冷_天合原装专用(40A/40A/32A/32A) | 逆变器 | PC | 23
天合富家-常州西北仓AB001354 | TRP(JS)01 | 天合富家-常州西北仓 | AB001354 | 组串式逆变器_TS-SN20KTL3D-X2_20kW_2路_三相_160-1100V_380/400V_NB/T32004_IP66_GPRS_风冷_天合原装专用(42A/42A) | 逆变器 | PC | 24
天合富家-常州西北仓AB001355 | TRP(JS)01 | 天合富家-常州西北仓 | AB001355 | 组串式逆变器_TS-SN25KTL3D-X2_25kW_2路_三相_160-1100V_380/400V_NB/T32004_IP66_GPRS_风冷_天合原装专用(42A/42A) | 逆变器 | PC | 27
天合富家-常州西北仓AB001357 | TRP(JS)01 | 天合富家-常州西北仓 | AB001357 | 组串式逆变器_TS-SN30KTL3D-X3_30kW_3路_三相_160-1100V_380/400V_NB/T32004_IP66_GPRS_风冷_天合原装专用(42A/42A/32A) | 逆变器 | PC | 27
天合富家-常州西北仓AB001358 | TRP(JS)01 | 天合富家-常州西北仓 | AB001358 | 组串式逆变器_TS-SN33KTL3D-X3_33KW_3路_三相_160-1100V_380/400V_NB/T32004_IP66_GPRS_风冷_天合原装专用(42A/42A/32A) | 逆变器 | PC | 66
天合富家-常州西北仓AB001360 | TRP(JS)01 | 天合富家-常州西北仓 | AB001360 | 组串式逆变器_TS-SN36KTL3M-T4_36kW_3路_三相_180-1100V_380/400V_NB/T32004_IP65_GPRS_风冷_天合原装专用(42A/42A/21A/21A) | 逆变器 | PC | 0
天合富家-常州西北仓AB001402 | TRP(JS)01 | 天合富家-常州西北仓 | AB001402 | 微逆逆变器_IS-080S_800W_16-60V_16A*2_IP67_WIFI_自然冷却_YW（含防逆流电表+线缆） | 逆变器 | PC | 416
天合富家-常州西北仓AB001403 | TRP(JS)01 | 天合富家-常州西北仓 | AB001403 | 微逆逆变器_IS-200S_2000W_16-60V_16A*4_IP67_WIFI_自然冷却_YW（含防逆流电表+线缆） | 逆变器 | PC | 58
天合富家-常州西北仓AB001450 | TRP(JS)01 | 天合富家-常州西北仓 | AB001450 | 组串式逆变器_TS-SN30KTL3E-V3_30kW_3路_三相_200-1100V_380/400V_NB/T32004_IP66_4G+RS485_智能风冷_天合原装专用(40A/40A/20A) | 逆变器 | PC | 53
天合富家-常州西北仓AB001451 | TRP(JS)01 | 天合富家-常州西北仓 | AB001451 | 组串式逆变器_TS-SN33KTL3E-V4_33kW_4路_三相_200-1100V_380/400V_NB/T32004_IP66_4G+RS485_智能风冷_天合原装专用（40A/40A/20A/20A） | 逆变器 | PC | 55
天合富家-常州西北仓AB001452 | TRP(JS)01 | 天合富家-常州西北仓 | AB001452 | 组串式逆变器_TS-SN36KTL3E-V4_36kW_4路_三相_200-1100V_380/400V_NB/T32004_IP66_4G+RS485_智能风冷_天合原装专用（40A/40A/20A/20A） | 逆变器 | PC | 42
天合富家-常州西北仓AB001453 | TRP(JS)01 | 天合富家-常州西北仓 | AB001453 | 组串式逆变器_TS-SN40KTL3E-V4_40kW_4路_三相_200-1100V_380/400V_NB/T32004_IP66_4G+RS485_智能风冷_天合原装专用（40A/40A/20A/20A） | 逆变器 | PC | 51
天合富家-常州西北仓AB001468 | TRP(JS)01 | 天合富家-常州西北仓 | AB001468 | 组串式逆变器_TS-SN50KTL3E-Y4_50kW_4路_三相_200-1100V_380/400V_NB/T32004_IP65_4G+RS485_风冷_天合原装专用（40A/40A/40A/40A） | 逆变器 | PC | 88
天合富家-常州西北仓AB002001 | TRP(JS)01 | 天合富家-常州西北仓 | AB002001 | 组串式逆变器ASW6K-LT-G2 Pro_6kW_2路(16A/16A)_三相_180-1100V_IP66_WiFi_自然冷却 | 逆变器 | PC | 20
天合富家-常州西北仓AB002002 | TRP(JS)01 | 天合富家-常州西北仓 | AB002002 | 组串式逆变器ASW10K-LT-G2 Pro_10kW_2路(20A/16A)_三相_180-1100V_IP66_WiFi_自然冷却 | 逆变器 | PC | 160
天合富家-常州西北仓AB002008 | TRP(JS)01 | 天合富家-常州西北仓 | AB002008 | 组串式逆变器SN6.0PT_6kW_2路(16A/16A)_三相_180-1100V_IP66_WiFi_自然冷却 | 逆变器 | PC | 10
天合富家-常州西北仓AB002013 | TRP(JS)01 | 天合富家-常州西北仓 | AB002013 | 组串式逆变器ASW12K-LT-G2 Pro_12kW_2路(20A/20A)_三相_180-1100V_IP66_WiFi_自然冷却 | 逆变器 | PC | 10
天合富家-常州西北仓AB002014 | TRP(JS)01 | 天合富家-常州西北仓 | AB002014 | 组串式逆变器SN8.0PT_8kW_2路(16A/16A)_三相_180-1100V_IP66_WiFi_自然冷却 | 逆变器 | PC | 50
天合富家-常州西北仓AB002015 | TRP(JS)01 | 天合富家-常州西北仓 | AB002015 | 组串式逆变器SN12PT_12kW_2路(16A/16A)_三相_180-1100V_IP66_WiFi_自然冷却 | 逆变器 | PC | 60
智链信达实体仓AA001753 | TRP(SCZL)01 | 智链信达实体仓 | AA001753 | 组串式逆变器_TS-SN30KTL3M-S3_30kW_3路_三相_180-1100V_380/400V_NB/T32004_IP65_GPRS_风冷_天合原装专用 | 逆变器 | PC | 2
智链信达实体仓AA001754 | TRP(SCZL)01 | 智链信达实体仓 | AA001754 | 组串式逆变器_TS-SN33KTL3M-S3_33kW_3路_三相_180-1100V_380/400V_NB/T32004_IP65_GPRS_风冷_天合原装专用 | 逆变器 | PC | 1
智链信达实体仓AA001769 | TRP(SCZL)01 | 智链信达实体仓 | AA001769 | 组串式逆变器_TS-SN33KTL3L-S2_33kW_2路_三相_200-1100V_380/400V_NB/T32004_IP65_GPRS_风冷_天合原装专用 | 逆变器 | PC | 2
智链信达实体仓AA002415 | TRP(SCZL)01 | 智链信达实体仓 | AA002415 | 组串式逆变器_TS-SN20KTL3E-U2_20kW_2路_三相_150-1100V_380/400V_NB/T32004_IP65_GPRS_风冷_天合原装专用 | 逆变器 | PC | 1
智链信达实体仓AA002749 | TRP(SCZL)01 | 智链信达实体仓 | AA002749 | 组串式逆变器_TS-SN10KTL3B-X2_10kW_2路_三相_160-1100V_380/400V_NB/T32004_IP65_GPRS_自然冷却_天合原装专用 | 逆变器 | PC | 1
智链信达实体仓AA002752 | TRP(SCZL)01 | 智链信达实体仓 | AA002752 | 组串式逆变器_TS-SN25KTL3B-X2_25kW_2路_三相_160-1100V_380/400V_NB/T32004_IP65_GPRS_风冷_天合原装专用 | 逆变器 | PC | 1
智链信达实体仓AA002976 | TRP(SCZL)01 | 智链信达实体仓 | AA002976 | 组串式逆变器_TS-SN25KTL3M-T2_25kW_2路_三相_160-1100V_380/400V_NB/T32004_IP65_GPRS_风冷_天合原装专用 | 逆变器 | PC | 1
智链信达实体仓AB001165 | TRP(SCZL)01 | 智链信达实体仓 | AB001165 | 组串式逆变器_TS-SN20KTL3D-W2_20kW_2路_三相_160-1100V_380/400V_NB/T32004_IP66_GPRS_风冷_天合原装专用(40A/40A) | 逆变器 | PC | 1
天合富家-售后仓AA000050 | TRP(SH)01 | 天合富家-售后仓 | AA000050 | 组串式逆变器_TS-SN20KTL3B-U2_20kW_2路_三相_180-1000V_380/400V_NB/T32004-2013_IP65_GPRS_风冷_天合原装专用 | 逆变器 | 台 | 3
天合富家-售后仓AA000069 | TRP(SH)01 | 天合富家-售后仓 | AA000069 | 组串式逆变器_TS5000D-NS_5kW_2路_单相_120-600V_220/230V_NB/T32004-2013_IP65_GPRS_自然冷却_天合原装专用 | 逆变器 | 台 | 12
天合富家-售后仓AA000084 | TRP(SH)01 | 天合富家-售后仓 | AA000084 | 组串式逆变器_TS-SN10KTL3-S_10kW_2路_三相_160-1000V_380/400V_NB/T32004-2013_IP65_GPRS_自然冷却_天合原装专用 | 逆变器 | 台 | 1
天合富家-售后仓AA000105 | TRP(SH)01 | 天合富家-售后仓 | AA000105 | 组串式逆变器_TS-SN5KTLB-T2_5kW_2路_单相_120-600V_220/230V_NB/T32004-2013_IP65_GPRS_自然冷却_天合原装专用 | 逆变器 | 台 | 1
天合富家-售后仓AA000143 | TRP(SH)01 | 天合富家-售后仓 | AA000143 | 组串式逆变器_TS-SN60KTL3B-S4_60kW_4路_三相_200-1100V_380/400V_NB/T32004-2013_IP65_GPRS_风冷_天合原装专用 | 逆变器 | 台 | 2
天合富家-售后仓AA000167 | TRP(SH)01 | 天合富家-售后仓 | AA000167 | 组串式逆变器_TS-SN5KTL3B-U2_5kW_2路_三相_180-1000V_380/400V_NB/T32004-2013_IP65_GPRS_自然冷却_天合原装专用 | 逆变器 | 台 | 1
天合富家-售后仓AA000498 | TRP(SH)01 | 天合富家-售后仓 | AA000498 | 组串式逆变器_TS-SN10KTL3B-U2_10kW_2路_三相_180-1000V_380/400V_NB/T32004-2013_IP65_GPRS_自然冷却_天合原装专用 | 逆变器 | 台 | 2
天合富家-售后仓AA000511 | TRP(SH)01 | 天合富家-售后仓 | AA000511 | 组串式逆变器_TS-SN9KTLB-S3_9kW_3路_单相_120-600V_220/230V_NB/T32004-2013_IP65_GPRS_自然冷却_天合原装专用 | 逆变器 | 台 | 1
天合富家-售后仓AA000519 | TRP(SH)01 | 天合富家-售后仓 | AA000519 | 组串式逆变器_TS-SN30KTL3D-S3_30kW_3路_三相_180-1100V_380/400V_NB/T32004-2013_IP65_GPRS_风冷_天合原装专用 | 逆变器 | 台 | 2
天合富家-售后仓AA000527 | TRP(SH)01 | 天合富家-售后仓 | AA000527 | 组串式逆变器_TS-SN5KTLD-S2_5kW_2路_单相_120-600V_220/230V_NB/T32004-2013_IP65_GPRS_自然冷却_天合原装专用 | 逆变器 | 台 | 1
天合富家-售后仓AA000535 | TRP(SH)01 | 天合富家-售后仓 | AA000535 | 组串式逆变器_TS-SN8KTLB-S2_8kW_2路_单相_120-600V_220/230V_NB/T32004-2013_IP65_GPRS_自然冷却_天合原装专用 | 逆变器 | 台 | 1
天合富家-售后仓AA000572 | TRP(SH)01 | 天合富家-售后仓 | AA000572 | 组串式逆变器_TS-SN60KTL3F-T3_60kW_3路_三相_250-1100V_380/400V_NB/T32004-2013_IP65_GPRS_风冷_天合原装专用 | 逆变器 | PC | 2
天合富家-售后仓AA000587 | TRP(SH)01 | 天合富家-售后仓 | AA000587 | 组串式逆变器_TS-SN40KTL3G-S3_40kW_3路_三相_250-1100V_380/400V_NB/T32004-2013_IP65_GPRS_风冷_天合原装专用 | 逆变器 | 台 | 1
天合富家-售后仓AA000588 | TRP(SH)01 | 天合富家-售后仓 | AA000588 | 组串式逆变器_TS-SN50KTL3G-S3_50kW_3路_三相_250-1100V_380/400V_NB/T32004-2013_IP65_GPRS_风冷_天合原装专用 | 逆变器 | 台 | 2
天合富家-售后仓AA000604 | TRP(SH)01 | 天合富家-售后仓 | AA000604 | 组串式逆变器_TS-SN60KTL3G-S3_五线制_60kW_3路_三相_250-1100V_380/400V_NB/T32004-2013_IP65_GPRS_风冷_天合原装专用 | 逆变器 | 台 | 1
天合富家-售后仓AA000618 | TRP(SH)01 | 天合富家-售后仓 | AA000618 | 组串式逆变器_TS-SN60KTL3F-T6_60kW_6路_三相_250-1100V_380/400V_NB/T32004-2013_IP65_GPRS_风冷_天合原装专用 | 逆变器 | 台 | 1
天合富家-售后仓AA000882 | TRP(SH)01 | 天合富家-售后仓 | AA000882 | 组串式逆变器_TS-SN25KTL3D-T2_25kW_2路_三相_160-1000V_380/400V_NB/T32004-2013_IP65_GPRS_风冷_天合原装专用 | 逆变器 | 台 | 3
天合富家-售后仓AA000883 | TRP(SH)01 | 天合富家-售后仓 | AA000883 | 组串式逆变器_TS-SN20KTL3D-T2_20kW_2路_三相_160-1000V_380/400V_NB/T32004-2013_IP65_GPRS_风冷_天合原装专用 | 逆变器 | 台 | 5
天合富家-售后仓AA000911 | TRP(SH)01 | 天合富家-售后仓 | AA000911 | 组串式逆变器_TS-SN80KTL3B-U9_80kW_9路_三相_195-1100V_380/400V_NB/T32004_IP65_GPRS_风冷_天合原装专用 | 逆变器 | 台 | 2
天合富家-售后仓AA000936 | TRP(SH)01 | 天合富家-售后仓 | AA000936 | 组串式逆变器_TS-SN100TL3B-UA_100kW_10路_三相_195-1100V_380/400V_NB/T32004_IP65_GPRS_风冷_天合原装专用 | 逆变器 | 台 | 1
天合富家-售后仓AA001157 | TRP(SH)01 | 天合富家-售后仓 | AA001157 | 组串式逆变器_TS-SN100TL3D-TA_100kW_10路_三相_200-1100V_380/400V_NB/T32004_IP65_GPRS_风冷_天合原装专用 | 逆变器 | 台 | 4
天合富家-售后仓AA001192 | TRP(SH)01 | 天合富家-售后仓 | AA001192 | 组串式逆变器_TS-SN25KTL3B-V2_25kW_2路_三相_180-1100V_380/400V_NB/T32004_IP65_GPRS_风冷_天合原装专用 | 逆变器 | 台 | 14
天合富家-售后仓AA001267 | TRP(SH)01 | 天合富家-售后仓 | AA001267 | 组串式逆变器_TS-SN25KTL3E-T2_25kW_2路_三相_150-1100V_380/400V_NB/T32004_IP65_GPRS_风冷_天合原装专用 | 逆变器 | PC | 1
天合富家-售后仓AA001279 | TRP(SH)01 | 天合富家-售后仓 | AA001279 | 组串式逆变器_SUN2000-110KTL-M0_110kW_10路_三相_200-1100V_380/400V_NB/T32004_IP65_RS485_风冷 | 逆变器 | 台 | 0
天合富家-售后仓AA001550 | TRP(SH)01 | 天合富家-售后仓 | AA001550 | 组串式逆变器_SUN2000-40KTL-M3_40kW_4路_三相_200-1100V_380/400V_NB/T32004_IP65_GPRS_自然冷却 | 逆变器 | PC | 0
天合富家-售后仓AA001669 | TRP(SH)01 | 天合富家-售后仓 | AA001669 | 组串式逆变器_TS-SN36KTL3F-U3_36kW_3路_三相_250-1100V_380/400V_NB/T32004_IP65_GPRS_风冷_天合原装专用 | 逆变器 | PC | 1
天合富家-售后仓AA001706 | TRP(SH)01 | 天合富家-售后仓 | AA001706 | 组串式逆变器_TS-SN36KTL3E-T3_36kW_3路_三相_200-1100V_380/400V_NB/T32004-2013_IP65_GPRS_风冷_天合原装专用 | 逆变器 | PC | 3
天合富家-售后仓AA001709 | TRP(SH)01 | 天合富家-售后仓 | AA001709 | 组串式逆变器_SUN2000-30KTL-M3_30kW_4路_三相_200-1100V_380/400V_NB/T32004-2013_IP65_GPRS_自然冷却 | 逆变器 | PC | 0
天合富家-售后仓AA001725 | TRP(SH)01 | 天合富家-售后仓 | AA001725 | 组串式逆变器_SUN2000-36KTL-M3_36kW_4路_三相_200-1100V_380/400V_NB/T32004_IP65_GPRS_自然冷却 | 逆变器 | PC | 0
天合富家-售后仓AA001731 | TRP(SH)01 | 天合富家-售后仓 | AA001731 | 组串式逆变器_TS-SN17KTL3M-T2_17kW_2路_三相_140-1100V_380/400V_NB/T32004_IP65_GPRS_风冷_天合原装专用 | 逆变器 | PC | 7
天合富家-售后仓AA001732 | TRP(SH)01 | 天合富家-售后仓 | AA001732 | 组串式逆变器_TS-SN20KTL3M-T2_20kW_2路_三相_140-1100V_380/400V_NB/T32004_IP65_GPRS_风冷_天合原装专用 | 逆变器 | PC | 2
天合富家-售后仓AA001747 | TRP(SH)01 | 天合富家-售后仓 | AA001747 | 组串式逆变器_TS-SN25KTL3J-S2_25kW_2路_三相_180-1100V_380/400V_NB/T32004_IP65_GPRS_风冷_天合原装专用 | 逆变器 | PC | 11
天合富家-售后仓AA001748 | TRP(SH)01 | 天合富家-售后仓 | AA001748 | 组串式逆变器_TS-SN20KTL3J-S2_20kW_2路_三相_180-1100V_380/400V_NB/T32004_IP65_GPRS_风冷_天合原装专用 | 逆变器 | PC | 31
天合富家-售后仓AA001750 | TRP(SH)01 | 天合富家-售后仓 | AA001750 | 组串式逆变器_TS-SN17KTL3M-S2_17kW_2路_三相_140-1100V_380/400V_NB/T32004_IP65_GPRS_风冷_天合原装专用 | 逆变器 | PC | 1
天合富家-售后仓AA001753 | TRP(SH)01 | 天合富家-售后仓 | AA001753 | 组串式逆变器_TS-SN30KTL3M-S3_30kW_3路_三相_180-1100V_380/400V_NB/T32004_IP65_GPRS_风冷_天合原装专用 | 逆变器 | PC | 10
天合富家-售后仓AA001754 | TRP(SH)01 | 天合富家-售后仓 | AA001754 | 组串式逆变器_TS-SN33KTL3M-S3_33kW_3路_三相_180-1100V_380/400V_NB/T32004_IP65_GPRS_风冷_天合原装专用 | 逆变器 | PC | 1
天合富家-售后仓AA001755 | TRP(SH)01 | 天合富家-售后仓 | AA001755 | 组串式逆变器_TS-SN36KTL3M-S3_36kW_3路_三相_180-1100V_380/400V_NB/T32004_IP65_GPRS_风冷_天合原装专用 | 逆变器 | PC | 2
天合富家-售后仓AA001756 | TRP(SH)01 | 天合富家-售后仓 | AA001756 | 组串式逆变器_TS-SN40KTL3M-S4_40kW_4路_三相_180-1100V_380/400V_NB/T32004_IP65_GPRS_风冷_天合原装专用 | 逆变器 | PC | 2
天合富家-售后仓AA001757 | TRP(SH)01 | 天合富家-售后仓 | AA001757 | 组串式逆变器_TS-SN50KTL3M-S4_50kW_4路_三相_180-1100V_380/400V_NB/T32004_IP65_GPRS_风冷_天合原装专用 | 逆变器 | PC | 2
天合富家-售后仓AA001762 | TRP(SH)01 | 天合富家-售后仓 | AA001762 | 组串式逆变器_SUN2000-17KTL-M2_17kW_2路_三相_160-1080V_380/400V_NB/T32004_IP65_GPRS_自然冷却 | 逆变器 | PC | 0
天合富家-售后仓AA001763 | TRP(SH)01 | 天合富家-售后仓 | AA001763 | 组串式逆变器_SUN2000-20KTL-M2_20kW_2路_三相_160-1080V_380/400V_NB/T32004_IP65_GPRS_自然冷却 | 逆变器 | PC | 0
天合富家-售后仓AA001768 | TRP(SH)01 | 天合富家-售后仓 | AA001768 | 组串式逆变器_TS-SN30KTL3L-S2_30kW_2路_三相_200-1100V_380/400V_NB/T32004_IP65_GPRS_风冷_天合原装专用 | 逆变器 | PC | 4
天合富家-售后仓AA001769 | TRP(SH)01 | 天合富家-售后仓 | AA001769 | 组串式逆变器_TS-SN33KTL3L-S2_33kW_2路_三相_200-1100V_380/400V_NB/T32004_IP65_GPRS_风冷_天合原装专用 | 逆变器 | PC | 10
天合富家-售后仓AA001811 | TRP(SH)01 | 天合富家-售后仓 | AA001811 | 组串式逆变器_SUN2000-17KTL-M2-大电流_17kW_2路_三相_160-1080V_380/400V_NB/T32004_IP65_GPRS_自然冷却 | 逆变器 | PC | 0
天合富家-售后仓AA001812 | TRP(SH)01 | 天合富家-售后仓 | AA001812 | 组串式逆变器_SUN2000-20KTL-M2-大电流_20kW_2路_三相_160-1080V_380/400V_NB/T32004_IP65_GPRS_自然冷却 | 逆变器 | PC | 0
天合富家-售后仓AA001840 | TRP(SH)01 | 天合富家-售后仓 | AA001840 | 组串式逆变器_TS-SN17KTL3H-S2_17kW_2路_三相_160-1100V_380/400V_NB/T32004_IP65_GPRS_风冷_天合原装专用 | 逆变器 | PC | 67
天合富家-售后仓AA001843 | TRP(SH)01 | 天合富家-售后仓 | AA001843 | 组串式逆变器_TS-SN30KTL3H-S3_30kW_3路_三相_160-1100V_380/400V_NB/T32004_IP65_GPRS_风冷_天合原装专用 | 逆变器 | PC | 7
天合富家-售后仓AA001863 | TRP(SH)01 | 天合富家-售后仓 | AA001863 | 组串式逆变器_TS-SN20KTL3D-U2_20kW_2路_三相_200-1100V_380/400V_NB/T32004_IP65_GPRS_风冷_天合原装专用 | 逆变器 | PC | 1
天合富家-售后仓AA001932 | TRP(SH)01 | 天合富家-售后仓 | AA001932 | 组串式逆变器_TS-SN30KTL3D-T3_30kW_3路_三相_180-1100V_380/400V_NB/T32004_IP65_GPRS_风冷_天合原装专用 | 逆变器 | PC | 1
天合富家-售后仓AA001933 | TRP(SH)01 | 天合富家-售后仓 | AA001933 | 组串式逆变器_TS-SN36KTL3D-T3_36kW_3路_三相_180-1100V_380/400V_NB/T32004_IP65_GPRS_风冷_天合原装专用 | 逆变器 | PC | 1
天合富家-售后仓AA001936 | TRP(SH)01 | 天合富家-售后仓 | AA001936 | 组串式逆变器_TS-SN60KTL3D-U6_60kW_6路_三相_180-1100V_380/400V_NB/T32004_IP65_GPRS_风冷_天合原装专用 | 逆变器 | PC | 1
天合富家-售后仓AA002150 | TRP(SH)01 | 天合富家-售后仓 | AA002150 | 组串式逆变器_TS-SN10KTL3E-U2_10kW_2路_三相_125-1100V_380/400V_NB/T32004_IP65_GPRS_自然冷却_天合原装专用 | 逆变器 | PC | 2
天合富家-售后仓AA002214 | TRP(SH)01 | 天合富家-售后仓 | AA002214 | 组串式逆变器_TS-SN12KTL3P-S2_12kW_2路_三相_180-1100V_380/400V_NB/T32004_IP65_GPRS_自然冷却_天合原装专用 | 逆变器 | PC | 1
天合富家-售后仓AA002414 | TRP(SH)01 | 天合富家-售后仓 | AA002414 | 组串式逆变器_TS-SN17KTL3E-U2_17kW_2路_三相_150-1100V_380/400V_NB/T32004_IP65_GPRS_风冷_天合原装专用 | 逆变器 | PC | 0
天合富家-售后仓AA002415 | TRP(SH)01 | 天合富家-售后仓 | AA002415 | 组串式逆变器_TS-SN20KTL3E-U2_20kW_2路_三相_150-1100V_380/400V_NB/T32004_IP65_GPRS_风冷_天合原装专用 | 逆变器 | PC | 1
天合富家-售后仓AA002416 | TRP(SH)01 | 天合富家-售后仓 | AA002416 | 组串式逆变器_TS-SN25KTL3E-U2_25kW_2路_三相_150-1100V_380/400V_NB/T32004_IP65_GPRS_风冷_天合原装专用 | 逆变器 | PC | 6
天合富家-售后仓AA002636 | TRP(SH)01 | 天合富家-售后仓 | AA002636 | 组串式逆变器_TS-SN30KTL3P-S3_30kW_3路_三相_160-1100V_380/400V_NB/T32004_IP65_GPRS_风冷_天合原装专用 | 逆变器 | PC | 1
天合富家-售后仓AA002639 | TRP(SH)01 | 天合富家-售后仓 | AA002639 | 组串式逆变器_TS-SN40KTL3P-S3_40kW_3路_三相_160-1100V_380/400V_NB/T32004_IP65_GPRS_风冷_天合原装专用 | 逆变器 | PC | 1
天合富家-售后仓AA002752 | TRP(SH)01 | 天合富家-售后仓 | AA002752 | 组串式逆变器_TS-SN25KTL3B-X2_25kW_2路_三相_160-1100V_380/400V_NB/T32004_IP65_GPRS_风冷_天合原装专用 | 逆变器 | PC | 17
天合富家-售后仓AA002940 | TRP(SH)01 | 天合富家-售后仓 | AA002940 | 组串式逆变器_TS-SN40KTL3E-T3_40kW_3路_三相_180-1100V_380/400V_NB/T32004_IP65_GPRS_风冷_天合原装专用 | 逆变器 | PC | 1
天合富家-售后仓AA002976 | TRP(SH)01 | 天合富家-售后仓 | AA002976 | 组串式逆变器_TS-SN25KTL3M-T2_25kW_2路_三相_160-1100V_380/400V_NB/T32004_IP65_GPRS_风冷_天合原装专用 | 逆变器 | PC | 4
天合富家-售后仓AB001004 | TRP(SH)01 | 天合富家-售后仓 | AB001004 | 组串式逆变器_TS-SN8KTLM-S3_8kW_3路_单相_80-600V_220/230V_NB/T32004_IP65_GPRS_自然冷却_天合原装专用 | 逆变器 | PC | 10
天合富家-售后仓AB001005 | TRP(SH)01 | 天合富家-售后仓 | AB001005 | 组串式逆变器_TS-SN10KTLM-S3_10kW_3路_单相_80-600V_220/230V_NB/T32004_IP65_GPRS_自然冷却_天合原装专用 | 逆变器 | PC | 9
天合富家-售后仓AB001032 | TRP(SH)01 | 天合富家-售后仓 | AB001032 | 组串式逆变器_TS-SN50KTL3E-V4_50kW_4路_三相_200-1100V_380/400V_NB/T32004_IP65_GPRS_风冷_天合原装专用 | 逆变器 | PC | 1
天合富家-售后仓AB001062 | TRP(SH)01 | 天合富家-售后仓 | AB001062 | 组串式逆变器_TS-SN36KTL3H-T3_36kW_3路_三相_200-1100V_380/400V_NB/T32004_IP65_GPRS_风冷_天合原装专用(40A/20A/20A) | 逆变器 | PC | 12
天合富家-售后仓AB001066 | TRP(SH)01 | 天合富家-售后仓 | AB001066 | 组串式逆变器_TS-SN30KTL3E-U3_30kW_3路_三相_200-1100V_380/400V_NB/T32004_IP65_GPRS_风冷_天合原装专用(40A/20A/30A) | 逆变器 | PC | 7
天合富家-售后仓AB001153 | TRP(SH)01 | 天合富家-售后仓 | AB001153 | 组串式逆变器_TS-SN33KTL3B-Y3_33kW_3路_三相_180-1100V_380/400V_NB/T32004_IP65_GPRS_风冷_天合原装专用(40A/40A/40A) | 逆变器 | PC | 1
天合富家-售后仓AB001166 | TRP(SH)01 | 天合富家-售后仓 | AB001166 | 组串式逆变器_TS-SN25KTL3D-W2_25kW_2路_三相_160-1100V_380/400V_NB/T32004_IP66_GPRS_风冷_天合原装专用(40A/40A) | 逆变器 | PC | 1
天合富家-售后仓AB001177 | TRP(SH)01 | 天合富家-售后仓 | AB001177 | 组串式逆变器_TS-SN40KTL3E-U4_40kW_4路_三相_180-1100V_380/400V_NB/T32004_IP65_GPRS_风冷_天合原装专用（40A/32A/20A/20A） | 逆变器 | PC | 6
天合富家-售后仓AB001178 | TRP(SH)01 | 天合富家-售后仓 | AB001178 | 组串式逆变器_TS-SN50KTL3E-X4_50kW_4路_三相_200-1100V_380/400V_NB/T32004_IP65_GPRS_风冷_天合原装专用（40A/40A/20A/32A） | 逆变器 | PC | 10
天合富家-售后仓AB001184 | TRP(SH)01 | 天合富家-售后仓 | AB001184 | 组串式逆变器_TS-SN30KTL3P-U3_30kW_3路_三相_180-1100V_380/400V_NB/T32004_IP65_GPRS_自然冷却_天合原装专用(40A/32A/32A) | 逆变器 | PC | 2
天合富家-售后仓AB001210 | TRP(SH)01 | 天合富家-售后仓 | AB001210 | 组串式逆变器_TS-SN36KTL3D-W3_36kW_3路_三相_160-1100V_380/400V_NB/T32004_IP66_GPRS_风冷_天合原装专用(42A/42A/32A) | 逆变器 | PC | 2
天合富家-售后仓AB001215 | TRP(SH)01 | 天合富家-售后仓 | AB001215 | 组串式逆变器_TS-SN50KTL3F-V4_50kW_4路_三相_200-1100V_380/400V_NB/T32004_IP66_GPRS_风冷_天合原装专用(40A/40A/40A/40A) | 逆变器 | PC | 5
天合富家-售后仓AB001219 | TRP(SH)01 | 天合富家-售后仓 | AB001219 | 组串式逆变器_TS-SN36KTL3Q-S3_36kW_3路_三相_200-1100V_380/400V_NB/T32004_IP66_GPRS_风冷_天合原装专用(36A/40A/40A) | 逆变器 | PC | 5
天合富家-售后仓AB001323 | TRP(SH)01 | 天合富家-售后仓 | AB001323 | 组串式逆变器_SN33PT-C_33kW_3路_三相_180-1100V_380/400V_NB/T32004_IP66_4G/RS485_风冷_上能(40A/32A/32A) | 逆变器 | PC | 0
天合富家-售后仓AB001355 | TRP(SH)01 | 天合富家-售后仓 | AB001355 | 组串式逆变器_TS-SN25KTL3D-X2_25kW_2路_三相_160-1100V_380/400V_NB/T32004_IP66_GPRS_风冷_天合原装专用(42A/42A) | 逆变器 | PC | 1
天合富家-售后仓AB001358 | TRP(SH)01 | 天合富家-售后仓 | AB001358 | 组串式逆变器_TS-SN33KTL3D-X3_33KW_3路_三相_160-1100V_380/400V_NB/T32004_IP66_GPRS_风冷_天合原装专用(42A/42A/32A) | 逆变器 | PC | 1
天合富家-售后仓AB001360 | TRP(SH)01 | 天合富家-售后仓 | AB001360 | 组串式逆变器_TS-SN36KTL3M-T4_36kW_3路_三相_180-1100V_380/400V_NB/T32004_IP65_GPRS_风冷_天合原装专用(42A/42A/21A/21A) | 逆变器 | PC | 1
天合富家-售后仓AB001362 | TRP(SH)01 | 天合富家-售后仓 | AB001362 | 组串式逆变器_SG50CX-P3-CN_50kW_4路_三相_160-1100V_380/400V_NB/T32004_IP66_4G+ RS485_风冷_阳光(40A/40A/32A/32A) | 逆变器 | PC | 1
天合富家-济南仓AA000886 | TRP(SY)01 | 天合富家-济南仓 | AA000886 | 组串式逆变器_TS-SN15KTL3D-T2_15kW_2路_三相_160-1000V_380/400V_NB/T32004-2013_IP65_GPRS_风冷_天合原装专用 | 逆变器 | 台 | 0
天合富家-济南仓AA001200 | TRP(SY)01 | 天合富家-济南仓 | AA001200 | 组串式逆变器_TS-SN17KTL3B-V2_17kW_2路_三相_180-1000V_380/400V_NB/T32004_IP65_GPRS_风冷_天合原装专用 | 逆变器 | 台 | 0
天合富家-济南仓AA001267 | TRP(SY)01 | 天合富家-济南仓 | AA001267 | 组串式逆变器_TS-SN25KTL3E-T2_25kW_2路_三相_150-1100V_380/400V_NB/T32004_IP65_GPRS_风冷_天合原装专用 | 逆变器 | PC | 0
天合富家-济南仓AA001275 | TRP(SY)01 | 天合富家-济南仓 | AA001275 | 组串式逆变器_TS-SN33KTL3F-T3_33kW_3路_三相_250-1100V_380/400V_NB/T32004_IP65_GPRS_风冷_天合原装专用 | 逆变器 | PC | 2
天合富家-济南仓AA001276 | TRP(SY)01 | 天合富家-济南仓 | AA001276 | 组串式逆变器_TS-SN36KTL3F-T4_36kW_4路_三相_250-1100V_380/400V_NB/T32004_IP65_GPRS_风冷_天合原装专用 | 逆变器 | PC | 0
天合富家-济南仓AA001277 | TRP(SY)01 | 天合富家-济南仓 | AA001277 | 组串式逆变器_TS-SN40KTL3F-T4_40kW_4路_三相_250-1100_380/400V_NB/T32004_IP65_GPRS_风冷_天合原装专用 | 逆变器 | PC | 0
天合富家-济南仓AA001669 | TRP(SY)01 | 天合富家-济南仓 | AA001669 | 组串式逆变器_TS-SN36KTL3F-U3_36kW_3路_三相_250-1100V_380/400V_NB/T32004_IP65_GPRS_风冷_天合原装专用 | 逆变器 | PC | 20
天合富家-济南仓AA001671 | TRP(SY)01 | 天合富家-济南仓 | AA001671 | 组串式逆变器_TS-SN50KTL3F-U4_50kW_4路_三相_250-1100V_380/400V_NB/T32004_IP65_GPRS_风冷_天合原装专用 | 逆变器 | PC | 1
天合富家-济南仓AA001704 | TRP(SY)01 | 天合富家-济南仓 | AA001704 | 组串式逆变器_TS-SN30KTL3E-T3_30kW_3路_三相_200-1100V_380/400V_NB/T32004-2013_IP65_GPRS_风冷_天合原装专用 | 逆变器 | PC | 0
天合富家-济南仓AA001707 | TRP(SY)01 | 天合富家-济南仓 | AA001707 | 组串式逆变器_TS-SN40KTL3E-T4_40kW_4路_三相_200-1100V_380/400V_NB/T32004-2013_IP65_GPRS_风冷_天合原装专用 | 逆变器 | PC | 0
天合富家-济南仓AA001730 | TRP(SY)01 | 天合富家-济南仓 | AA001730 | 组串式逆变器_TS-SN15KTL3M-T2_15kW_2路_三相_140-1100V_380/400V_NB/T32004_IP65_GPRS_自然冷却_天合原装专用 | 逆变器 | PC | 0
天合富家-济南仓AA001731 | TRP(SY)01 | 天合富家-济南仓 | AA001731 | 组串式逆变器_TS-SN17KTL3M-T2_17kW_2路_三相_140-1100V_380/400V_NB/T32004_IP65_GPRS_风冷_天合原装专用 | 逆变器 | PC | 1
天合富家-济南仓AA001732 | TRP(SY)01 | 天合富家-济南仓 | AA001732 | 组串式逆变器_TS-SN20KTL3M-T2_20kW_2路_三相_140-1100V_380/400V_NB/T32004_IP65_GPRS_风冷_天合原装专用 | 逆变器 | PC | 0
天合富家-济南仓AA001753 | TRP(SY)01 | 天合富家-济南仓 | AA001753 | 组串式逆变器_TS-SN30KTL3M-S3_30kW_3路_三相_180-1100V_380/400V_NB/T32004_IP65_GPRS_风冷_天合原装专用 | 逆变器 | PC | 0
天合富家-济南仓AA001754 | TRP(SY)01 | 天合富家-济南仓 | AA001754 | 组串式逆变器_TS-SN33KTL3M-S3_33kW_3路_三相_180-1100V_380/400V_NB/T32004_IP65_GPRS_风冷_天合原装专用 | 逆变器 | PC | 0
天合富家-济南仓AA001755 | TRP(SY)01 | 天合富家-济南仓 | AA001755 | 组串式逆变器_TS-SN36KTL3M-S3_36kW_3路_三相_180-1100V_380/400V_NB/T32004_IP65_GPRS_风冷_天合原装专用 | 逆变器 | PC | 0
天合富家-济南仓AA001757 | TRP(SY)01 | 天合富家-济南仓 | AA001757 | 组串式逆变器_TS-SN50KTL3M-S4_50kW_4路_三相_180-1100V_380/400V_NB/T32004_IP65_GPRS_风冷_天合原装专用 | 逆变器 | PC | 0
天合富家-济南仓AA001862 | TRP(SY)01 | 天合富家-济南仓 | AA001862 | 组串式逆变器_TS-SN17KTL3D-U2_17kW_2路_三相_200-1100V_380/400V_NB/T32004_IP65_GPRS_风冷_天合原装专用 | 逆变器 | PC | 0
天合富家-济南仓AA001863 | TRP(SY)01 | 天合富家-济南仓 | AA001863 | 组串式逆变器_TS-SN20KTL3D-U2_20kW_2路_三相_200-1100V_380/400V_NB/T32004_IP65_GPRS_风冷_天合原装专用 | 逆变器 | PC | 0
天合富家-济南仓AA002150 | TRP(SY)01 | 天合富家-济南仓 | AA002150 | 组串式逆变器_TS-SN10KTL3E-U2_10kW_2路_三相_125-1100V_380/400V_NB/T32004_IP65_GPRS_自然冷却_天合原装专用 | 逆变器 | PC | 0
天合富家-济南仓AA002151 | TRP(SY)01 | 天合富家-济南仓 | AA002151 | 组串式逆变器_TS-SN12KTL3E-U2_12kW_2路_三相_125-1100V_380/400V_NB/T32004_IP65_GPRS_风冷_天合原装专用 | 逆变器 | PC | 1
天合富家-济南仓AA002152 | TRP(SY)01 | 天合富家-济南仓 | AA002152 | 组串式逆变器_TS-SN15KTL3E-U2_15kW_2路_三相_125-1100V_380/400V_NB/T32004_IP65_GPRS_风冷_天合原装专用 | 逆变器 | PC | 0
天合富家-济南仓AA002211 | TRP(SY)01 | 天合富家-济南仓 | AA002211 | 组串式逆变器_TS-SN20KTL3Q-S2_20kW_2路_三相_140-1100V_380/400V_NB/T32004_IP65_GPRS_风冷_天合原装专用 | 逆变器 | PC | 0
天合富家-济南仓AA002414 | TRP(SY)01 | 天合富家-济南仓 | AA002414 | 组串式逆变器_TS-SN17KTL3E-U2_17kW_2路_三相_150-1100V_380/400V_NB/T32004_IP65_GPRS_风冷_天合原装专用 | 逆变器 | PC | 0
天合富家-济南仓AA002415 | TRP(SY)01 | 天合富家-济南仓 | AA002415 | 组串式逆变器_TS-SN20KTL3E-U2_20kW_2路_三相_150-1100V_380/400V_NB/T32004_IP65_GPRS_风冷_天合原装专用 | 逆变器 | PC | 14
天合富家-济南仓AA002416 | TRP(SY)01 | 天合富家-济南仓 | AA002416 | 组串式逆变器_TS-SN25KTL3E-U2_25kW_2路_三相_150-1100V_380/400V_NB/T32004_IP65_GPRS_风冷_天合原装专用 | 逆变器 | PC | 16
天合富家-济南仓AA002473 | TRP(SY)01 | 天合富家-济南仓 | AA002473 | 组串式逆变器_TS-SN12KTL3D-U2_12kW_2路_三相_180-1100V_380/400V_NB/T32004_IP65_RS485_自然冷却_天合原装专用 | 逆变器 | PC | 0
天合富家-济南仓AA002474 | TRP(SY)01 | 天合富家-济南仓 | AA002474 | 组串式逆变器_TS-SN15KTL3D-U2_15kW_2路_三相_180-1100V_380/400V_NB/T32004_IP65_RS485_自然冷却_天合原装专用 | 逆变器 | PC | 0
天合富家-济南仓AA002636 | TRP(SY)01 | 天合富家-济南仓 | AA002636 | 组串式逆变器_TS-SN30KTL3P-S3_30kW_3路_三相_160-1100V_380/400V_NB/T32004_IP65_GPRS_风冷_天合原装专用 | 逆变器 | PC | 0
天合富家-济南仓AA002752 | TRP(SY)01 | 天合富家-济南仓 | AA002752 | 组串式逆变器_TS-SN25KTL3B-X2_25kW_2路_三相_160-1100V_380/400V_NB/T32004_IP65_GPRS_风冷_天合原装专用 | 逆变器 | PC | 0
天合富家-济南仓AA002755 | TRP(SY)01 | 天合富家-济南仓 | AA002755 | 组串式逆变器_TS-SN15KTL3B-X2_15kW_2路_三相_160-1100V_380/400V_NB/T32004_IP65_GPRS_自然冷却_天合原装专用 | 逆变器 | PC | 0
天合富家-济南仓AA002940 | TRP(SY)01 | 天合富家-济南仓 | AA002940 | 组串式逆变器_TS-SN40KTL3E-T3_40kW_3路_三相_180-1100V_380/400V_NB/T32004_IP65_GPRS_风冷_天合原装专用 | 逆变器 | PC | 1
天合富家-济南仓AA002976 | TRP(SY)01 | 天合富家-济南仓 | AA002976 | 组串式逆变器_TS-SN25KTL3M-T2_25kW_2路_三相_160-1100V_380/400V_NB/T32004_IP65_GPRS_风冷_天合原装专用 | 逆变器 | PC | 0
天合富家-济南仓AB001062 | TRP(SY)01 | 天合富家-济南仓 | AB001062 | 组串式逆变器_TS-SN36KTL3H-T3_36kW_3路_三相_200-1100V_380/400V_NB/T32004_IP65_GPRS_风冷_天合原装专用(40A/20A/20A) | 逆变器 | PC | 0
天合富家-济南仓AB001063 | TRP(SY)01 | 天合富家-济南仓 | AB001063 | 组串式逆变器_TS-SN40KTL3H-T3_40kW_3路_三相_200-1100V_380/400V_NB/T32004_IP65_GPRS_风冷_天合原装专用(40A/20A/20A) | 逆变器 | PC | 0
天合富家-济南仓AB001073 | TRP(SY)01 | 天合富家-济南仓 | AB001073 | 组串式逆变器_TS-SN15KTL3H-T2_15kW_2路_三相_180-1100V_380/400V_NB/T32004_IP65_GPRS_自然冷却_天合原装专用 (18A/18A) | 逆变器 | PC | 0
天合富家-济南仓AB001074 | TRP(SY)01 | 天合富家-济南仓 | AB001074 | 组串式逆变器_TS-SN17KTL3H-T2_17kW_2路_三相_180-1100V_380/400V_NB/T32004_IP65_GPRS_自然冷却_天合原装专用(36A/18A) | 逆变器 | PC | 0
天合富家-济南仓AB001141 | TRP(SY)01 | 天合富家-济南仓 | AB001141 | 组串式逆变器_TS-SN10KTL3F-V2_10kW_2路_三相_160-1100V_380/400V_NB/T32004_IP66_GPRS_风冷_天合原装专用(20A/20A) | 逆变器 | PC | 5
天合富家-济南仓AB001143 | TRP(SY)01 | 天合富家-济南仓 | AB001143 | 组串式逆变器_TS-SN15KTL3F-V2_15kW_2路_三相_160-1100V_380/400V_NB/T32004_IP66_GPRS_风冷_天合原装专用(20A/20A) | 逆变器 | PC | 0
天合富家-济南仓AB001144 | TRP(SY)01 | 天合富家-济南仓 | AB001144 | 组串式逆变器_TS-SN30KTL3F-V3_30kW_3路_三相_200-1100V_380/400V_NB/T32004_IP65_GPRS_风冷_天合原装专用(32A/32A/20A) | 逆变器 | PC | 0
天合富家-济南仓AB001164 | TRP(SY)01 | 天合富家-济南仓 | AB001164 | 组串式逆变器_TS-SN17KTL3D-W2_17kW_2路_三相_160-1100V_380/400V_NB/T32004_IP66_GPRS_风冷_天合原装专用(40A/20A) | 逆变器 | PC | 0
天合富家-济南仓AB001182 | TRP(SY)01 | 天合富家-济南仓 | AB001182 | 组串式逆变器_TS-SN15KTL3P-U2_15kW_2路_三相_180-1100V_380/400V_NB/T32004_IP65_GPRS_自然冷却_天合原装专用(32A/20A) | 逆变器 | PC | 5
天合富家-济南仓AB001183 | TRP(SY)01 | 天合富家-济南仓 | AB001183 | 组串式逆变器_TS-SN17KTL3P-U2_17kW_2路_三相_180-1100V_380/400V_NB/T32004_IP65_GPRS_自然冷却_天合原装专用(32A/20A) | 逆变器 | PC | 12
天合富家-济南仓AB001184 | TRP(SY)01 | 天合富家-济南仓 | AB001184 | 组串式逆变器_TS-SN30KTL3P-U3_30kW_3路_三相_180-1100V_380/400V_NB/T32004_IP65_GPRS_自然冷却_天合原装专用(40A/32A/32A) | 逆变器 | PC | 35
天合富家-济南仓AB001185 | TRP(SY)01 | 天合富家-济南仓 | AB001185 | 组串式逆变器_TS-SN33KTL3P-U3_33kW_3路_三相_180-1100V_380/400V_NB/T32004_IP65_GPRS_自然冷却_天合原装专用(40A/32A/32A) | 逆变器 | PC | 9
天合富家-济南仓AB001187 | TRP(SY)01 | 天合富家-济南仓 | AB001187 | 组串式逆变器_TS-SN40KTL3P-U4_40kW_4路_三相_180-1100V_380/400V_NB/T32004_IP65_GPRS_自然冷却_天合原装专用(40A/32A/20A/20A) | 逆变器 | PC | 44
天合富家-济南仓AB001215 | TRP(SY)01 | 天合富家-济南仓 | AB001215 | 组串式逆变器_TS-SN50KTL3F-V4_50kW_4路_三相_200-1100V_380/400V_NB/T32004_IP66_GPRS_风冷_天合原装专用(40A/40A/40A/40A) | 逆变器 | PC | 0
天合富家-济南仓AB001219 | TRP(SY)01 | 天合富家-济南仓 | AB001219 | 组串式逆变器_TS-SN36KTL3Q-S3_36kW_3路_三相_200-1100V_380/400V_NB/T32004_IP66_GPRS_风冷_天合原装专用(36A/40A/40A) | 逆变器 | PC | 0
天合富家-济南仓AB001347 | TRP(SY)01 | 天合富家-济南仓 | AB001347 | 组串式逆变器_TS-SN50KTL3P-U4_50kW_4路_三相_200-1100V_380/400V_NB/T32004_IP65_GPRS_风冷_天合原装专用(40A/40A/32A/32A) | 逆变器 | PC | 67
天合富家-济南仓AB001354 | TRP(SY)01 | 天合富家-济南仓 | AB001354 | 组串式逆变器_TS-SN20KTL3D-X2_20kW_2路_三相_160-1100V_380/400V_NB/T32004_IP66_GPRS_风冷_天合原装专用(42A/42A) | 逆变器 | PC | 0
天合富家-济南仓AB001355 | TRP(SY)01 | 天合富家-济南仓 | AB001355 | 组串式逆变器_TS-SN25KTL3D-X2_25kW_2路_三相_160-1100V_380/400V_NB/T32004_IP66_GPRS_风冷_天合原装专用(42A/42A) | 逆变器 | PC | 0
天合富家-济南仓AB001357 | TRP(SY)01 | 天合富家-济南仓 | AB001357 | 组串式逆变器_TS-SN30KTL3D-X3_30kW_3路_三相_160-1100V_380/400V_NB/T32004_IP66_GPRS_风冷_天合原装专用(42A/42A/32A) | 逆变器 | PC | 23
天合富家-济南仓AB001360 | TRP(SY)01 | 天合富家-济南仓 | AB001360 | 组串式逆变器_TS-SN36KTL3M-T4_36kW_3路_三相_180-1100V_380/400V_NB/T32004_IP65_GPRS_风冷_天合原装专用(42A/42A/21A/21A) | 逆变器 | PC | 14
天合富家-济南仓AB001402 | TRP(SY)01 | 天合富家-济南仓 | AB001402 | 微逆逆变器_IS-080S_800W_16-60V_16A*2_IP67_WIFI_自然冷却_YW（含防逆流电表+线缆） | 逆变器 | PC | 386
天合富家-济南仓AB001403 | TRP(SY)01 | 天合富家-济南仓 | AB001403 | 微逆逆变器_IS-200S_2000W_16-60V_16A*4_IP67_WIFI_自然冷却_YW（含防逆流电表+线缆） | 逆变器 | PC | 19
天合富家-济南仓AB001450 | TRP(SY)01 | 天合富家-济南仓 | AB001450 | 组串式逆变器_TS-SN30KTL3E-V3_30kW_3路_三相_200-1100V_380/400V_NB/T32004_IP66_4G+RS485_智能风冷_天合原装专用(40A/40A/20A) | 逆变器 | PC | 31
天合富家-济南仓AB001451 | TRP(SY)01 | 天合富家-济南仓 | AB001451 | 组串式逆变器_TS-SN33KTL3E-V4_33kW_4路_三相_200-1100V_380/400V_NB/T32004_IP66_4G+RS485_智能风冷_天合原装专用（40A/40A/20A/20A） | 逆变器 | PC | 52
天合富家-济南仓AB001452 | TRP(SY)01 | 天合富家-济南仓 | AB001452 | 组串式逆变器_TS-SN36KTL3E-V4_36kW_4路_三相_200-1100V_380/400V_NB/T32004_IP66_4G+RS485_智能风冷_天合原装专用（40A/40A/20A/20A） | 逆变器 | PC | 47
天合富家-济南仓AB001453 | TRP(SY)01 | 天合富家-济南仓 | AB001453 | 组串式逆变器_TS-SN40KTL3E-V4_40kW_4路_三相_200-1100V_380/400V_NB/T32004_IP66_4G+RS485_智能风冷_天合原装专用（40A/40A/20A/20A） | 逆变器 | PC | 4
天合富家-天津仓AA002210 | TRP(TJ)01 | 天合富家-天津仓 | AA002210 | 组串式逆变器_TS-SN17KTL3Q-S2_17kW_2路_三相_140-1100V_380/400V_NB/T32004_IP65_GPRS_风冷_天合原装专用 | 逆变器 | PC | 0
天合富家-天津仓AA002211 | TRP(TJ)01 | 天合富家-天津仓 | AA002211 | 组串式逆变器_TS-SN20KTL3Q-S2_20kW_2路_三相_140-1100V_380/400V_NB/T32004_IP65_GPRS_风冷_天合原装专用 | 逆变器 | PC | 0
天合富家-天津仓AA002212 | TRP(TJ)01 | 天合富家-天津仓 | AA002212 | 组串式逆变器_TS-SN15KTL3Q-S2_15kW_2路_三相_140-1100v_380/400V_NB/T32004_IP65_GPRS_风冷_天合原装专用 | 逆变器 | PC | 0
天合富家-天津仓AA002415 | TRP(TJ)01 | 天合富家-天津仓 | AA002415 | 组串式逆变器_TS-SN20KTL3E-U2_20kW_2路_三相_150-1100V_380/400V_NB/T32004_IP65_GPRS_风冷_天合原装专用 | 逆变器 | PC | 0
天合富家-天津仓AA002416 | TRP(TJ)01 | 天合富家-天津仓 | AA002416 | 组串式逆变器_TS-SN25KTL3E-U2_25kW_2路_三相_150-1100V_380/400V_NB/T32004_IP65_GPRS_风冷_天合原装专用 | 逆变器 | PC | 0
天合富家-天津仓AB001001 | TRP(TJ)01 | 天合富家-天津仓 | AB001001 | 组串式逆变器_TS-SN25KTL3Q-T2_25kW_2路_三相_140-1100V_380/400V_NB/T32004_IP65_GPRS_风冷_天合原装专用 | 逆变器 | PC | 0
天合富家-天津仓AB001067 | TRP(TJ)01 | 天合富家-天津仓 | AB001067 | 组串式逆变器_TS-SN20KTL3P-T2_20kW_2路_三相_180-1100V_380/400V_NB/T32004_IP65_GPRS_风冷_天合原装专用(32A/32A) | 逆变器 | PC | 13
天合富家-天津仓AB001182 | TRP(TJ)01 | 天合富家-天津仓 | AB001182 | 组串式逆变器_TS-SN15KTL3P-U2_15kW_2路_三相_180-1100V_380/400V_NB/T32004_IP65_GPRS_自然冷却_天合原装专用(32A/20A) | 逆变器 | PC | 8
天合富家-天津仓AB001183 | TRP(TJ)01 | 天合富家-天津仓 | AB001183 | 组串式逆变器_TS-SN17KTL3P-U2_17kW_2路_三相_180-1100V_380/400V_NB/T32004_IP65_GPRS_自然冷却_天合原装专用(32A/20A) | 逆变器 | PC | 15
天合富家-天津仓AB001184 | TRP(TJ)01 | 天合富家-天津仓 | AB001184 | 组串式逆变器_TS-SN30KTL3P-U3_30kW_3路_三相_180-1100V_380/400V_NB/T32004_IP65_GPRS_自然冷却_天合原装专用(40A/32A/32A) | 逆变器 | PC | 14
天合富家-天津仓AB001185 | TRP(TJ)01 | 天合富家-天津仓 | AB001185 | 组串式逆变器_TS-SN33KTL3P-U3_33kW_3路_三相_180-1100V_380/400V_NB/T32004_IP65_GPRS_自然冷却_天合原装专用(40A/32A/32A) | 逆变器 | PC | 18
天合富家-天津仓AB001186 | TRP(TJ)01 | 天合富家-天津仓 | AB001186 | 组串式逆变器_TS-SN36KTL3P-U4_36kW_4路_三相_180-1100V_380/400V_NB/T32004_IP65_GPRS_自然冷却_天合原装专用(40A/32A/20A/20A) | 逆变器 | PC | 27
天合富家-天津仓AB001187 | TRP(TJ)01 | 天合富家-天津仓 | AB001187 | 组串式逆变器_TS-SN40KTL3P-U4_40kW_4路_三相_180-1100V_380/400V_NB/T32004_IP65_GPRS_自然冷却_天合原装专用(40A/32A/20A/20A) | 逆变器 | PC | 30
天合富家-天津仓AB001219 | TRP(TJ)01 | 天合富家-天津仓 | AB001219 | 组串式逆变器_TS-SN36KTL3Q-S3_36kW_3路_三相_200-1100V_380/400V_NB/T32004_IP66_GPRS_风冷_天合原装专用(36A/40A/40A) | 逆变器 | PC | 0
天合富家-天津仓AB001318 | TRP(TJ)01 | 天合富家-天津仓 | AB001318 | 组串式逆变器_SN15PT-C_15kW_2路_三相_160-1100V_380/400V_NB/T32004_IP66_4G/RS485_风冷_上能(32A/20A) | 逆变器 | PC | 1
天合富家-天津仓AB001319 | TRP(TJ)01 | 天合富家-天津仓 | AB001319 | 组串式逆变器_SN17PT-C_17kW_2路_三相_160-1100V_380/400V_NB/T32004_IP66_4G/RS485_风冷_上能(32A/20A) | 逆变器 | PC | 1
天合富家-天津仓AB001320 | TRP(TJ)01 | 天合富家-天津仓 | AB001320 | 组串式逆变器_SN20PT-B_20kW_2路_三相_160-1100V_380/400V_NB/T32004_IP66_4G/RS485_风冷_上能(32A/32A) | 逆变器 | PC | 3
天合富家-天津仓AB001321 | TRP(TJ)01 | 天合富家-天津仓 | AB001321 | 组串式逆变器_SN25PT-B_25kW_2路_三相_160-1100V_380/400V_NB/T32004_IP66_4G/RS485_风冷_上能(40A/32A) | 逆变器 | PC | 7
天合富家-天津仓AB001322 | TRP(TJ)01 | 天合富家-天津仓 | AB001322 | 组串式逆变器_SN30PT-C_30kW_3路_三相_180-1100V_380/400V_NB/T32004_IP66_4G/RS485_风冷_上能(40A/32A/32A) | 逆变器 | PC | 14
天合富家-天津仓AB001323 | TRP(TJ)01 | 天合富家-天津仓 | AB001323 | 组串式逆变器_SN33PT-C_33kW_3路_三相_180-1100V_380/400V_NB/T32004_IP66_4G/RS485_风冷_上能(40A/32A/32A) | 逆变器 | PC | 4
天合富家-天津仓AB001324 | TRP(TJ)01 | 天合富家-天津仓 | AB001324 | 组串式逆变器_SN36PT-C_36kW_4路_三相_180-1100V_380/400V_NB/T32004_IP66_4G/RS485_风冷_上能(40A/32A/20A/20A) | 逆变器 | PC | 4
天合富家-天津仓AB001325 | TRP(TJ)01 | 天合富家-天津仓 | AB001325 | 组串式逆变器_SN40PT-C_40kW_4路_三相_180-1100V_380/400V_NB/T32004_IP66_4G/RS485_风冷_上能(40A/32A/20A/20A) | 逆变器 | PC | 10
天合富家-天津仓AB001326 | TRP(TJ)01 | 天合富家-天津仓 | AB001326 | 组串式逆变器_SN50PT-C_50kW_4路_三相_250-1100V_380/400V_NB/T32004_IP66_4G/RS485_风冷_上能(40A/40A/32A/32A) | 逆变器 | PC | 9
天合富家-天津仓AB001347 | TRP(TJ)01 | 天合富家-天津仓 | AB001347 | 组串式逆变器_TS-SN50KTL3P-U4_50kW_4路_三相_200-1100V_380/400V_NB/T32004_IP65_GPRS_风冷_天合原装专用(40A/40A/32A/32A) | 逆变器 | PC | 63
天合富家-天津仓AB001355 | TRP(TJ)01 | 天合富家-天津仓 | AB001355 | 组串式逆变器_TS-SN25KTL3D-X2_25kW_2路_三相_160-1100V_380/400V_NB/T32004_IP66_GPRS_风冷_天合原装专用(42A/42A) | 逆变器 | PC | 24
天合富家-天津仓AB001357 | TRP(TJ)01 | 天合富家-天津仓 | AB001357 | 组串式逆变器_TS-SN30KTL3D-X3_30kW_3路_三相_160-1100V_380/400V_NB/T32004_IP66_GPRS_风冷_天合原装专用(42A/42A/32A) | 逆变器 | PC | 47
天合富家-天津仓AB001358 | TRP(TJ)01 | 天合富家-天津仓 | AB001358 | 组串式逆变器_TS-SN33KTL3D-X3_33KW_3路_三相_160-1100V_380/400V_NB/T32004_IP66_GPRS_风冷_天合原装专用(42A/42A/32A) | 逆变器 | PC | 19
天合富家-天津仓AB001360 | TRP(TJ)01 | 天合富家-天津仓 | AB001360 | 组串式逆变器_TS-SN36KTL3M-T4_36kW_3路_三相_180-1100V_380/400V_NB/T32004_IP65_GPRS_风冷_天合原装专用(42A/42A/21A/21A) | 逆变器 | PC | 28
天合富家-天津仓AB001361 | TRP(TJ)01 | 天合富家-天津仓 | AB001361 | 组串式逆变器_TS-SN40KTL3M-T4_40kW_4路_三相_180-1100V_380/400V_NB/T32004_IP65_GPRS_风冷_天合原装专用(42A/42A/21A/21A) | 逆变器 | PC | 1
天合富家-天津仓AB001451 | TRP(TJ)01 | 天合富家-天津仓 | AB001451 | 组串式逆变器_TS-SN33KTL3E-V4_33kW_4路_三相_200-1100V_380/400V_NB/T32004_IP66_4G+RS485_智能风冷_天合原装专用（40A/40A/20A/20A） | 逆变器 | PC | 18
天合富家-天津仓AB001452 | TRP(TJ)01 | 天合富家-天津仓 | AB001452 | 组串式逆变器_TS-SN36KTL3E-V4_36kW_4路_三相_200-1100V_380/400V_NB/T32004_IP66_4G+RS485_智能风冷_天合原装专用（40A/40A/20A/20A） | 逆变器 | PC | 16
天合富家-天津仓AB001453 | TRP(TJ)01 | 天合富家-天津仓 | AB001453 | 组串式逆变器_TS-SN40KTL3E-V4_40kW_4路_三相_200-1100V_380/400V_NB/T32004_IP66_4G+RS485_智能风冷_天合原装专用（40A/40A/20A/20A） | 逆变器 | PC | 1
天合富家-天津仓AB001468 | TRP(TJ)01 | 天合富家-天津仓 | AB001468 | 组串式逆变器_TS-SN50KTL3E-Y4_50kW_4路_三相_200-1100V_380/400V_NB/T32004_IP65_4G+RS485_风冷_天合原装专用（40A/40A/40A/40A） | 逆变器 | PC | 0
天合富家-西安仓AB001067 | TRP(XA)01 | 天合富家-西安仓 | AB001067 | 组串式逆变器_TS-SN20KTL3P-T2_20kW_2路_三相_180-1100V_380/400V_NB/T32004_IP65_GPRS_风冷_天合原装专用(32A/32A) | 逆变器 | PC | 43
天合富家-西安仓AB001068 | TRP(XA)01 | 天合富家-西安仓 | AB001068 | 组串式逆变器_TS-SN25KTL3P-T2_25kW_2路_三相_180-1100V_380/400V_NB/T32004_IP65_GPRS_风冷_天合原装专用(42A/32A) | 逆变器 | PC | 41
天合富家-西安仓AB001183 | TRP(XA)01 | 天合富家-西安仓 | AB001183 | 组串式逆变器_TS-SN17KTL3P-U2_17kW_2路_三相_180-1100V_380/400V_NB/T32004_IP65_GPRS_自然冷却_天合原装专用(32A/20A) | 逆变器 | PC | 20
天合富家-西安仓AB001184 | TRP(XA)01 | 天合富家-西安仓 | AB001184 | 组串式逆变器_TS-SN30KTL3P-U3_30kW_3路_三相_180-1100V_380/400V_NB/T32004_IP65_GPRS_自然冷却_天合原装专用(40A/32A/32A) | 逆变器 | PC | 19
天合富家-西安仓AB001185 | TRP(XA)01 | 天合富家-西安仓 | AB001185 | 组串式逆变器_TS-SN33KTL3P-U3_33kW_3路_三相_180-1100V_380/400V_NB/T32004_IP65_GPRS_自然冷却_天合原装专用(40A/32A/32A) | 逆变器 | PC | 58
天合富家-西安仓AB001186 | TRP(XA)01 | 天合富家-西安仓 | AB001186 | 组串式逆变器_TS-SN36KTL3P-U4_36kW_4路_三相_180-1100V_380/400V_NB/T32004_IP65_GPRS_自然冷却_天合原装专用(40A/32A/20A/20A) | 逆变器 | PC | 54
天合富家-西安仓AB001187 | TRP(XA)01 | 天合富家-西安仓 | AB001187 | 组串式逆变器_TS-SN40KTL3P-U4_40kW_4路_三相_180-1100V_380/400V_NB/T32004_IP65_GPRS_自然冷却_天合原装专用(40A/32A/20A/20A) | 逆变器 | PC | 100
天合富家-西安仓AB001347 | TRP(XA)01 | 天合富家-西安仓 | AB001347 | 组串式逆变器_TS-SN50KTL3P-U4_50kW_4路_三相_200-1100V_380/400V_NB/T32004_IP65_GPRS_风冷_天合原装专用(40A/40A/32A/32A) | 逆变器 | PC | 91
天合富家-西安仓AB001354 | TRP(XA)01 | 天合富家-西安仓 | AB001354 | 组串式逆变器_TS-SN20KTL3D-X2_20kW_2路_三相_160-1100V_380/400V_NB/T32004_IP66_GPRS_风冷_天合原装专用(42A/42A) | 逆变器 | PC | 18
天合富家-西安仓AB001355 | TRP(XA)01 | 天合富家-西安仓 | AB001355 | 组串式逆变器_TS-SN25KTL3D-X2_25kW_2路_三相_160-1100V_380/400V_NB/T32004_IP66_GPRS_风冷_天合原装专用(42A/42A) | 逆变器 | PC | 28
天合富家-西安仓AB001357 | TRP(XA)01 | 天合富家-西安仓 | AB001357 | 组串式逆变器_TS-SN30KTL3D-X3_30kW_3路_三相_160-1100V_380/400V_NB/T32004_IP66_GPRS_风冷_天合原装专用(42A/42A/32A) | 逆变器 | PC | 108
天合富家-西安仓AB001358 | TRP(XA)01 | 天合富家-西安仓 | AB001358 | 组串式逆变器_TS-SN33KTL3D-X3_33KW_3路_三相_160-1100V_380/400V_NB/T32004_IP66_GPRS_风冷_天合原装专用(42A/42A/32A) | 逆变器 | PC | 32
天合富家-西安仓AB001360 | TRP(XA)01 | 天合富家-西安仓 | AB001360 | 组串式逆变器_TS-SN36KTL3M-T4_36kW_3路_三相_180-1100V_380/400V_NB/T32004_IP65_GPRS_风冷_天合原装专用(42A/42A/21A/21A) | 逆变器 | PC | 47
天合富家-西安仓AB001361 | TRP(XA)01 | 天合富家-西安仓 | AB001361 | 组串式逆变器_TS-SN40KTL3M-T4_40kW_4路_三相_180-1100V_380/400V_NB/T32004_IP65_GPRS_风冷_天合原装专用(42A/42A/21A/21A) | 逆变器 | PC | 0
天合富家-西安仓AB001450 | TRP(XA)01 | 天合富家-西安仓 | AB001450 | 组串式逆变器_TS-SN30KTL3E-V3_30kW_3路_三相_200-1100V_380/400V_NB/T32004_IP66_4G+RS485_智能风冷_天合原装专用(40A/40A/20A) | 逆变器 | PC | 48
天合富家-西安仓AB001468 | TRP(XA)01 | 天合富家-西安仓 | AB001468 | 组串式逆变器_TS-SN50KTL3E-Y4_50kW_4路_三相_200-1100V_380/400V_NB/T32004_IP65_4G+RS485_风冷_天合原装专用（40A/40A/40A/40A） | 逆变器 | PC | 4
天合富家-湘潭仓AA001275 | TRP(XT)01 | 天合富家-湘潭仓 | AA001275 | 组串式逆变器_TS-SN33KTL3F-T3_33kW_3路_三相_250-1100V_380/400V_NB/T32004_IP65_GPRS_风冷_天合原装专用 | 逆变器 | PC | 0
天合富家-湘潭仓AA001277 | TRP(XT)01 | 天合富家-湘潭仓 | AA001277 | 组串式逆变器_TS-SN40KTL3F-T4_40kW_4路_三相_250-1100_380/400V_NB/T32004_IP65_GPRS_风冷_天合原装专用 | 逆变器 | PC | 0
天合富家-湘潭仓AA001669 | TRP(XT)01 | 天合富家-湘潭仓 | AA001669 | 组串式逆变器_TS-SN36KTL3F-U3_36kW_3路_三相_250-1100V_380/400V_NB/T32004_IP65_GPRS_风冷_天合原装专用 | 逆变器 | PC | 0
天合富家-湘潭仓AA001757 | TRP(XT)01 | 天合富家-湘潭仓 | AA001757 | 组串式逆变器_TS-SN50KTL3M-S4_50kW_4路_三相_180-1100V_380/400V_NB/T32004_IP65_GPRS_风冷_天合原装专用 | 逆变器 | PC | 0
天合富家-湘潭仓AA002151 | TRP(XT)01 | 天合富家-湘潭仓 | AA002151 | 组串式逆变器_TS-SN12KTL3E-U2_12kW_2路_三相_125-1100V_380/400V_NB/T32004_IP65_GPRS_风冷_天合原装专用 | 逆变器 | PC | 0
天合富家-湘潭仓AA002210 | TRP(XT)01 | 天合富家-湘潭仓 | AA002210 | 组串式逆变器_TS-SN17KTL3Q-S2_17kW_2路_三相_140-1100V_380/400V_NB/T32004_IP65_GPRS_风冷_天合原装专用 | 逆变器 | PC | 0
天合富家-湘潭仓AA002212 | TRP(XT)01 | 天合富家-湘潭仓 | AA002212 | 组串式逆变器_TS-SN15KTL3Q-S2_15kW_2路_三相_140-1100v_380/400V_NB/T32004_IP65_GPRS_风冷_天合原装专用 | 逆变器 | PC | 0
天合富家-湘潭仓AA002220 | TRP(XT)01 | 天合富家-湘潭仓 | AA002220 | 组串式逆变器_TS-SN10KTLE-T3_10kW_3路_单相_80-600V_220/230V_NB/T32004_IP65_GPRS_自然冷却_天合原装专用 | 逆变器 | PC | 0
天合富家-湘潭仓AA002415 | TRP(XT)01 | 天合富家-湘潭仓 | AA002415 | 组串式逆变器_TS-SN20KTL3E-U2_20kW_2路_三相_150-1100V_380/400V_NB/T32004_IP65_GPRS_风冷_天合原装专用 | 逆变器 | PC | 19
天合富家-湘潭仓AB001001 | TRP(XT)01 | 天合富家-湘潭仓 | AB001001 | 组串式逆变器_TS-SN25KTL3Q-T2_25kW_2路_三相_140-1100V_380/400V_NB/T32004_IP65_GPRS_风冷_天合原装专用 | 逆变器 | PC | 0
天合富家-湘潭仓AB001061 | TRP(XT)01 | 天合富家-湘潭仓 | AB001061 | 组串式逆变器_TS-SN30KTL3H-T2_30kW_2路_三相_180-1100V_380/400V_NB/T32004_IP65_GPRS_风冷_天合原装专用(36A/36A) | 逆变器 | PC | 0
天合富家-湘潭仓AB001062 | TRP(XT)01 | 天合富家-湘潭仓 | AB001062 | 组串式逆变器_TS-SN36KTL3H-T3_36kW_3路_三相_200-1100V_380/400V_NB/T32004_IP65_GPRS_风冷_天合原装专用(40A/20A/20A) | 逆变器 | PC | 0
天合富家-湘潭仓AB001063 | TRP(XT)01 | 天合富家-湘潭仓 | AB001063 | 组串式逆变器_TS-SN40KTL3H-T3_40kW_3路_三相_200-1100V_380/400V_NB/T32004_IP65_GPRS_风冷_天合原装专用(40A/20A/20A) | 逆变器 | PC | 0
天合富家-湘潭仓AB001067 | TRP(XT)01 | 天合富家-湘潭仓 | AB001067 | 组串式逆变器_TS-SN20KTL3P-T2_20kW_2路_三相_180-1100V_380/400V_NB/T32004_IP65_GPRS_风冷_天合原装专用(32A/32A) | 逆变器 | PC | 19
天合富家-湘潭仓AB001068 | TRP(XT)01 | 天合富家-湘潭仓 | AB001068 | 组串式逆变器_TS-SN25KTL3P-T2_25kW_2路_三相_180-1100V_380/400V_NB/T32004_IP65_GPRS_风冷_天合原装专用(42A/32A) | 逆变器 | PC | 4
天合富家-湘潭仓AB001143 | TRP(XT)01 | 天合富家-湘潭仓 | AB001143 | 组串式逆变器_TS-SN15KTL3F-V2_15kW_2路_三相_160-1100V_380/400V_NB/T32004_IP66_GPRS_风冷_天合原装专用(20A/20A) | 逆变器 | PC | 0
天合富家-湘潭仓AB001176 | TRP(XT)01 | 天合富家-湘潭仓 | AB001176 | 组串式逆变器_TS-SN36KTL3E-U4_36kW_4路_三相_180-1100V_380/400V_NB/T32004_IP65_GPRS_风冷_天合原装专用（40A/32A/20A/20A） | 逆变器 | PC | 1
天合富家-湘潭仓AB001182 | TRP(XT)01 | 天合富家-湘潭仓 | AB001182 | 组串式逆变器_TS-SN15KTL3P-U2_15kW_2路_三相_180-1100V_380/400V_NB/T32004_IP65_GPRS_自然冷却_天合原装专用(32A/20A) | 逆变器 | PC | 7
天合富家-湘潭仓AB001183 | TRP(XT)01 | 天合富家-湘潭仓 | AB001183 | 组串式逆变器_TS-SN17KTL3P-U2_17kW_2路_三相_180-1100V_380/400V_NB/T32004_IP65_GPRS_自然冷却_天合原装专用(32A/20A) | 逆变器 | PC | 75
天合富家-湘潭仓AB001184 | TRP(XT)01 | 天合富家-湘潭仓 | AB001184 | 组串式逆变器_TS-SN30KTL3P-U3_30kW_3路_三相_180-1100V_380/400V_NB/T32004_IP65_GPRS_自然冷却_天合原装专用(40A/32A/32A) | 逆变器 | PC | 62
天合富家-湘潭仓AB001185 | TRP(XT)01 | 天合富家-湘潭仓 | AB001185 | 组串式逆变器_TS-SN33KTL3P-U3_33kW_3路_三相_180-1100V_380/400V_NB/T32004_IP65_GPRS_自然冷却_天合原装专用(40A/32A/32A) | 逆变器 | PC | 34
天合富家-湘潭仓AB001186 | TRP(XT)01 | 天合富家-湘潭仓 | AB001186 | 组串式逆变器_TS-SN36KTL3P-U4_36kW_4路_三相_180-1100V_380/400V_NB/T32004_IP65_GPRS_自然冷却_天合原装专用(40A/32A/20A/20A) | 逆变器 | PC | 37
天合富家-湘潭仓AB001187 | TRP(XT)01 | 天合富家-湘潭仓 | AB001187 | 组串式逆变器_TS-SN40KTL3P-U4_40kW_4路_三相_180-1100V_380/400V_NB/T32004_IP65_GPRS_自然冷却_天合原装专用(40A/32A/20A/20A) | 逆变器 | PC | 34
天合富家-湘潭仓AB001196 | TRP(XT)01 | 天合富家-湘潭仓 | AB001196 | 组串式逆变器_TS-SN33KTL3H-U3_33kW_3路_三相_180-1100V_380/400V_NB/T32004_IP65_GPRS_风冷_天合原装专用(40A/40A/20A) | 逆变器 | PC | 0
天合富家-湘潭仓AB001197 | TRP(XT)01 | 天合富家-湘潭仓 | AB001197 | 组串式逆变器_TS-SN30KTL3H-V3_30kW_3路_三相_200-1100V_380/400V_NB/T32004_IP65_GPRS_自然冷却_天合原装专用(20A/40A/40A) | 逆变器 | PC | 0
天合富家-湘潭仓AB001203 | TRP(XT)01 | 天合富家-湘潭仓 | AB001203 | 组串式逆变器_TS-SN30KTL3D-W3_30kW_3路_三相_160-1100V_380/400V_NB/T32004_IP66_GPRS_风冷_天合原装专用(40A/40A/20A) | 逆变器 | PC | 1
天合富家-湘潭仓AB001215 | TRP(XT)01 | 天合富家-湘潭仓 | AB001215 | 组串式逆变器_TS-SN50KTL3F-V4_50kW_4路_三相_200-1100V_380/400V_NB/T32004_IP66_GPRS_风冷_天合原装专用(40A/40A/40A/40A) | 逆变器 | PC | 0
天合富家-湘潭仓AB001219 | TRP(XT)01 | 天合富家-湘潭仓 | AB001219 | 组串式逆变器_TS-SN36KTL3Q-S3_36kW_3路_三相_200-1100V_380/400V_NB/T32004_IP66_GPRS_风冷_天合原装专用(36A/40A/40A) | 逆变器 | PC | 0
天合富家-湘潭仓AB001305 | TRP(XT)01 | 天合富家-湘潭仓 | AB001305 | 组串式逆变器_TS-SN25KTL3U-S2_25kW_2路_三相_150-1100V_380/400V_NB/T32004_IP66_GPRS_风冷_天合原装专用(40A/32A) | 逆变器 | PC | 0
天合富家-湘潭仓AB001306 | TRP(XT)01 | 天合富家-湘潭仓 | AB001306 | 组串式逆变器_TS-SN30KTL3U-S3_30kW_3路_三相_150-1100V_380/400V_NB/T32004_IP66_GPRS_风冷_天合原装专用(40A/32A/32A) | 逆变器 | PC | 0
天合富家-湘潭仓AB001347 | TRP(XT)01 | 天合富家-湘潭仓 | AB001347 | 组串式逆变器_TS-SN50KTL3P-U4_50kW_4路_三相_200-1100V_380/400V_NB/T32004_IP65_GPRS_风冷_天合原装专用(40A/40A/32A/32A) | 逆变器 | PC | 0
天合富家-湘潭仓AB001348 | TRP(XT)01 | 天合富家-湘潭仓 | AB001348 | 组串式逆变器_TS-SN20KTL3U-S2_20kW_2路_三相_200-1100V_380/400V_NB/T32004_IP66_GPRS_风冷_天合原装专用(40A/32A) | 逆变器 | PC | 0
天合富家-湘潭仓AB001354 | TRP(XT)01 | 天合富家-湘潭仓 | AB001354 | 组串式逆变器_TS-SN20KTL3D-X2_20kW_2路_三相_160-1100V_380/400V_NB/T32004_IP66_GPRS_风冷_天合原装专用(42A/42A) | 逆变器 | PC | 35
天合富家-湘潭仓AB001355 | TRP(XT)01 | 天合富家-湘潭仓 | AB001355 | 组串式逆变器_TS-SN25KTL3D-X2_25kW_2路_三相_160-1100V_380/400V_NB/T32004_IP66_GPRS_风冷_天合原装专用(42A/42A) | 逆变器 | PC | 33
天合富家-湘潭仓AB001357 | TRP(XT)01 | 天合富家-湘潭仓 | AB001357 | 组串式逆变器_TS-SN30KTL3D-X3_30kW_3路_三相_160-1100V_380/400V_NB/T32004_IP66_GPRS_风冷_天合原装专用(42A/42A/32A) | 逆变器 | PC | 77
天合富家-湘潭仓AB001358 | TRP(XT)01 | 天合富家-湘潭仓 | AB001358 | 组串式逆变器_TS-SN33KTL3D-X3_33KW_3路_三相_160-1100V_380/400V_NB/T32004_IP66_GPRS_风冷_天合原装专用(42A/42A/32A) | 逆变器 | PC | 0
天合富家-湘潭仓AB001360 | TRP(XT)01 | 天合富家-湘潭仓 | AB001360 | 组串式逆变器_TS-SN36KTL3M-T4_36kW_3路_三相_180-1100V_380/400V_NB/T32004_IP65_GPRS_风冷_天合原装专用(42A/42A/21A/21A) | 逆变器 | PC | 0
天合富家-湘潭仓AB001361 | TRP(XT)01 | 天合富家-湘潭仓 | AB001361 | 组串式逆变器_TS-SN40KTL3M-T4_40kW_4路_三相_180-1100V_380/400V_NB/T32004_IP65_GPRS_风冷_天合原装专用(42A/42A/21A/21A) | 逆变器 | PC | 0
天合富家-湘潭仓AB001400 | TRP(XT)01 | 天合富家-湘潭仓 | AB001400 | 组串式逆变器_TS-SN50KTL3U-T4_50kW_4路_三相_160-1100V_380/400V_NB/T32004_IP66_4G_风冷_天合原装专用(40A/40A/20A/32A) | 逆变器 | PC | 10
天合富家-湘潭仓AB001402 | TRP(XT)01 | 天合富家-湘潭仓 | AB001402 | 微逆逆变器_IS-080S_800W_16-60V_16A*2_IP67_WIFI_自然冷却_YW（含防逆流电表+线缆） | 逆变器 | PC | 62
天合富家-湘潭仓AB001403 | TRP(XT)01 | 天合富家-湘潭仓 | AB001403 | 微逆逆变器_IS-200S_2000W_16-60V_16A*4_IP67_WIFI_自然冷却_YW（含防逆流电表+线缆） | 逆变器 | PC | 100
天合富家-湘潭仓AB001450 | TRP(XT)01 | 天合富家-湘潭仓 | AB001450 | 组串式逆变器_TS-SN30KTL3E-V3_30kW_3路_三相_200-1100V_380/400V_NB/T32004_IP66_4G+RS485_智能风冷_天合原装专用(40A/40A/20A) | 逆变器 | PC | 8
天合富家-湘潭仓AB001451 | TRP(XT)01 | 天合富家-湘潭仓 | AB001451 | 组串式逆变器_TS-SN33KTL3E-V4_33kW_4路_三相_200-1100V_380/400V_NB/T32004_IP66_4G+RS485_智能风冷_天合原装专用（40A/40A/20A/20A） | 逆变器 | PC | 17
天合富家-湘潭仓AB001452 | TRP(XT)01 | 天合富家-湘潭仓 | AB001452 | 组串式逆变器_TS-SN36KTL3E-V4_36kW_4路_三相_200-1100V_380/400V_NB/T32004_IP66_4G+RS485_智能风冷_天合原装专用（40A/40A/20A/20A） | 逆变器 | PC | 3
天合富家-湘潭仓AB001453 | TRP(XT)01 | 天合富家-湘潭仓 | AB001453 | 组串式逆变器_TS-SN40KTL3E-V4_40kW_4路_三相_200-1100V_380/400V_NB/T32004_IP66_4G+RS485_智能风冷_天合原装专用（40A/40A/20A/20A） | 逆变器 | PC | 42
天合富家-湘潭仓AB001468 | TRP(XT)01 | 天合富家-湘潭仓 | AB001468 | 组串式逆变器_TS-SN50KTL3E-Y4_50kW_4路_三相_200-1100V_380/400V_NB/T32004_IP65_4G+RS485_风冷_天合原装专用（40A/40A/40A/40A） | 逆变器 | PC | 90
天合富家-盐城仓AA002220 | TRP(YC)01 | 天合富家-盐城仓 | AA002220 | 组串式逆变器_TS-SN10KTLE-T3_10kW_3路_单相_80-600V_220/230V_NB/T32004_IP65_GPRS_自然冷却_天合原装专用 | 逆变器 | PC | 8
天合富家-盐城仓AA002472 | TRP(YC)01 | 天合富家-盐城仓 | AA002472 | 组串式逆变器_TS-SN10KTL3D-U2_10kW_2路_三相_180-1100V_380/400V_NB/T32004_IP65_RS485_自然冷却_天合原装专用 | 逆变器 | PC | 2
天合富家-盐城仓AA002749 | TRP(YC)01 | 天合富家-盐城仓 | AA002749 | 组串式逆变器_TS-SN10KTL3B-X2_10kW_2路_三相_160-1100V_380/400V_NB/T32004_IP65_GPRS_自然冷却_天合原装专用 | 逆变器 | PC | 7
天合富家-盐城仓AB001067 | TRP(YC)01 | 天合富家-盐城仓 | AB001067 | 组串式逆变器_TS-SN20KTL3P-T2_20kW_2路_三相_180-1100V_380/400V_NB/T32004_IP65_GPRS_风冷_天合原装专用(32A/32A) | 逆变器 | PC | 41
天合富家-盐城仓AB001068 | TRP(YC)01 | 天合富家-盐城仓 | AB001068 | 组串式逆变器_TS-SN25KTL3P-T2_25kW_2路_三相_180-1100V_380/400V_NB/T32004_IP65_GPRS_风冷_天合原装专用(42A/32A) | 逆变器 | PC | 63
天合富家-盐城仓AB001181 | TRP(YC)01 | 天合富家-盐城仓 | AB001181 | 组串式逆变器_TS-SN12KTL3P-U2_12kW_2路_三相_180-1100V_380/400V_NB/T32004_IP65_GPRS_自然冷却_天合原装专用(32A/20A) | 逆变器 | PC | 14
天合富家-盐城仓AB001182 | TRP(YC)01 | 天合富家-盐城仓 | AB001182 | 组串式逆变器_TS-SN15KTL3P-U2_15kW_2路_三相_180-1100V_380/400V_NB/T32004_IP65_GPRS_自然冷却_天合原装专用(32A/20A) | 逆变器 | PC | 24
天合富家-盐城仓AB001183 | TRP(YC)01 | 天合富家-盐城仓 | AB001183 | 组串式逆变器_TS-SN17KTL3P-U2_17kW_2路_三相_180-1100V_380/400V_NB/T32004_IP65_GPRS_自然冷却_天合原装专用(32A/20A) | 逆变器 | PC | 22
天合富家-盐城仓AB001184 | TRP(YC)01 | 天合富家-盐城仓 | AB001184 | 组串式逆变器_TS-SN30KTL3P-U3_30kW_3路_三相_180-1100V_380/400V_NB/T32004_IP65_GPRS_自然冷却_天合原装专用(40A/32A/32A) | 逆变器 | PC | 91
天合富家-盐城仓AB001185 | TRP(YC)01 | 天合富家-盐城仓 | AB001185 | 组串式逆变器_TS-SN33KTL3P-U3_33kW_3路_三相_180-1100V_380/400V_NB/T32004_IP65_GPRS_自然冷却_天合原装专用(40A/32A/32A) | 逆变器 | PC | 49
天合富家-盐城仓AB001186 | TRP(YC)01 | 天合富家-盐城仓 | AB001186 | 组串式逆变器_TS-SN36KTL3P-U4_36kW_4路_三相_180-1100V_380/400V_NB/T32004_IP65_GPRS_自然冷却_天合原装专用(40A/32A/20A/20A) | 逆变器 | PC | 49
天合富家-盐城仓AB001187 | TRP(YC)01 | 天合富家-盐城仓 | AB001187 | 组串式逆变器_TS-SN40KTL3P-U4_40kW_4路_三相_180-1100V_380/400V_NB/T32004_IP65_GPRS_自然冷却_天合原装专用(40A/32A/20A/20A) | 逆变器 | PC | 30
天合富家-盐城仓AB001298 | TRP(YC)01 | 天合富家-盐城仓 | AB001298 | 组串式逆变器_SG33T-P2-CN_33kW_3路_三相_180-1100V_380/400V_NB/T32004_IP66_GPRS_风冷_阳光(40A/40A/20A) | 逆变器 | PC | 0
天合富家-盐城仓AB001347 | TRP(YC)01 | 天合富家-盐城仓 | AB001347 | 组串式逆变器_TS-SN50KTL3P-U4_50kW_4路_三相_200-1100V_380/400V_NB/T32004_IP65_GPRS_风冷_天合原装专用(40A/40A/32A/32A) | 逆变器 | PC | 25
天合富家-盐城仓AB001354 | TRP(YC)01 | 天合富家-盐城仓 | AB001354 | 组串式逆变器_TS-SN20KTL3D-X2_20kW_2路_三相_160-1100V_380/400V_NB/T32004_IP66_GPRS_风冷_天合原装专用(42A/42A) | 逆变器 | PC | 41
天合富家-盐城仓AB001357 | TRP(YC)01 | 天合富家-盐城仓 | AB001357 | 组串式逆变器_TS-SN30KTL3D-X3_30kW_3路_三相_160-1100V_380/400V_NB/T32004_IP66_GPRS_风冷_天合原装专用(42A/42A/32A) | 逆变器 | PC | 0
天合富家-盐城仓AB001358 | TRP(YC)01 | 天合富家-盐城仓 | AB001358 | 组串式逆变器_TS-SN33KTL3D-X3_33KW_3路_三相_160-1100V_380/400V_NB/T32004_IP66_GPRS_风冷_天合原装专用(42A/42A/32A) | 逆变器 | PC | 0
天合富家-盐城仓AB001360 | TRP(YC)01 | 天合富家-盐城仓 | AB001360 | 组串式逆变器_TS-SN36KTL3M-T4_36kW_3路_三相_180-1100V_380/400V_NB/T32004_IP65_GPRS_风冷_天合原装专用(42A/42A/21A/21A) | 逆变器 | PC | 47
天合富家-盐城仓AB001361 | TRP(YC)01 | 天合富家-盐城仓 | AB001361 | 组串式逆变器_TS-SN40KTL3M-T4_40kW_4路_三相_180-1100V_380/400V_NB/T32004_IP65_GPRS_风冷_天合原装专用(42A/42A/21A/21A) | 逆变器 | PC | 29
天合富家-盐城仓AB001450 | TRP(YC)01 | 天合富家-盐城仓 | AB001450 | 组串式逆变器_TS-SN30KTL3E-V3_30kW_3路_三相_200-1100V_380/400V_NB/T32004_IP66_4G+RS485_智能风冷_天合原装专用(40A/40A/20A) | 逆变器 | PC | 0
天合富家-盐城仓AB001451 | TRP(YC)01 | 天合富家-盐城仓 | AB001451 | 组串式逆变器_TS-SN33KTL3E-V4_33kW_4路_三相_200-1100V_380/400V_NB/T32004_IP66_4G+RS485_智能风冷_天合原装专用（40A/40A/20A/20A） | 逆变器 | PC | 20
天合富家-盐城仓AB001452 | TRP(YC)01 | 天合富家-盐城仓 | AB001452 | 组串式逆变器_TS-SN36KTL3E-V4_36kW_4路_三相_200-1100V_380/400V_NB/T32004_IP66_4G+RS485_智能风冷_天合原装专用（40A/40A/20A/20A） | 逆变器 | PC | 0
天合富家-盐城仓AB001453 | TRP(YC)01 | 天合富家-盐城仓 | AB001453 | 组串式逆变器_TS-SN40KTL3E-V4_40kW_4路_三相_200-1100V_380/400V_NB/T32004_IP66_4G+RS485_智能风冷_天合原装专用（40A/40A/20A/20A） | 逆变器 | PC | 60
天合富家-盐城仓AB001468 | TRP(YC)01 | 天合富家-盐城仓 | AB001468 | 组串式逆变器_TS-SN50KTL3E-Y4_50kW_4路_三相_200-1100V_380/400V_NB/T32004_IP65_4G+RS485_风冷_天合原装专用（40A/40A/40A/40A） | 逆变器 | PC | 80
天合富家-昆明仓AA001757 | TRP(YN)01 | 天合富家-昆明仓 | AA001757 | 组串式逆变器_TS-SN50KTL3M-S4_50kW_4路_三相_180-1100V_380/400V_NB/T32004_IP65_GPRS_风冷_天合原装专用 | 逆变器 | PC | 30
天合富家-昆明仓AA002415 | TRP(YN)01 | 天合富家-昆明仓 | AA002415 | 组串式逆变器_TS-SN20KTL3E-U2_20kW_2路_三相_150-1100V_380/400V_NB/T32004_IP65_GPRS_风冷_天合原装专用 | 逆变器 | PC | 15
天合富家-昆明仓AB001067 | TRP(YN)01 | 天合富家-昆明仓 | AB001067 | 组串式逆变器_TS-SN20KTL3P-T2_20kW_2路_三相_180-1100V_380/400V_NB/T32004_IP65_GPRS_风冷_天合原装专用(32A/32A) | 逆变器 | PC | 7
天合富家-昆明仓AB001068 | TRP(YN)01 | 天合富家-昆明仓 | AB001068 | 组串式逆变器_TS-SN25KTL3P-T2_25kW_2路_三相_180-1100V_380/400V_NB/T32004_IP65_GPRS_风冷_天合原装专用(42A/32A) | 逆变器 | PC | 10
天合富家-昆明仓AB001177 | TRP(YN)01 | 天合富家-昆明仓 | AB001177 | 组串式逆变器_TS-SN40KTL3E-U4_40kW_4路_三相_180-1100V_380/400V_NB/T32004_IP65_GPRS_风冷_天合原装专用（40A/32A/20A/20A） | 逆变器 | PC | 0
天合富家-昆明仓AB001178 | TRP(YN)01 | 天合富家-昆明仓 | AB001178 | 组串式逆变器_TS-SN50KTL3E-X4_50kW_4路_三相_200-1100V_380/400V_NB/T32004_IP65_GPRS_风冷_天合原装专用（40A/40A/20A/32A） | 逆变器 | PC | 0
天合富家-昆明仓AB001183 | TRP(YN)01 | 天合富家-昆明仓 | AB001183 | 组串式逆变器_TS-SN17KTL3P-U2_17kW_2路_三相_180-1100V_380/400V_NB/T32004_IP65_GPRS_自然冷却_天合原装专用(32A/20A) | 逆变器 | PC | 27
天合富家-昆明仓AB001184 | TRP(YN)01 | 天合富家-昆明仓 | AB001184 | 组串式逆变器_TS-SN30KTL3P-U3_30kW_3路_三相_180-1100V_380/400V_NB/T32004_IP65_GPRS_自然冷却_天合原装专用(40A/32A/32A) | 逆变器 | PC | 46
天合富家-昆明仓AB001185 | TRP(YN)01 | 天合富家-昆明仓 | AB001185 | 组串式逆变器_TS-SN33KTL3P-U3_33kW_3路_三相_180-1100V_380/400V_NB/T32004_IP65_GPRS_自然冷却_天合原装专用(40A/32A/32A) | 逆变器 | PC | 0
天合富家-昆明仓AB001186 | TRP(YN)01 | 天合富家-昆明仓 | AB001186 | 组串式逆变器_TS-SN36KTL3P-U4_36kW_4路_三相_180-1100V_380/400V_NB/T32004_IP65_GPRS_自然冷却_天合原装专用(40A/32A/20A/20A) | 逆变器 | PC | 3
天合富家-昆明仓AB001187 | TRP(YN)01 | 天合富家-昆明仓 | AB001187 | 组串式逆变器_TS-SN40KTL3P-U4_40kW_4路_三相_180-1100V_380/400V_NB/T32004_IP65_GPRS_自然冷却_天合原装专用(40A/32A/20A/20A) | 逆变器 | PC | 28
天合富家-昆明仓AB001195 | TRP(YN)01 | 天合富家-昆明仓 | AB001195 | 组串式逆变器_TS-SN30KTL3H-U3_30kW_3路_三相_180-1100V_380/400V_NB/T32004_IP65_GPRS_风冷_天合原装专用(40A/40A/20A) | 逆变器 | PC | 0
天合富家-昆明仓AB001196 | TRP(YN)01 | 天合富家-昆明仓 | AB001196 | 组串式逆变器_TS-SN33KTL3H-U3_33kW_3路_三相_180-1100V_380/400V_NB/T32004_IP65_GPRS_风冷_天合原装专用(40A/40A/20A) | 逆变器 | PC | 0
天合富家-昆明仓AB001305 | TRP(YN)01 | 天合富家-昆明仓 | AB001305 | 组串式逆变器_TS-SN25KTL3U-S2_25kW_2路_三相_150-1100V_380/400V_NB/T32004_IP66_GPRS_风冷_天合原装专用(40A/32A) | 逆变器 | PC | 0
天合富家-昆明仓AB001306 | TRP(YN)01 | 天合富家-昆明仓 | AB001306 | 组串式逆变器_TS-SN30KTL3U-S3_30kW_3路_三相_150-1100V_380/400V_NB/T32004_IP66_GPRS_风冷_天合原装专用(40A/32A/32A) | 逆变器 | PC | 0
天合富家-昆明仓AB001307 | TRP(YN)01 | 天合富家-昆明仓 | AB001307 | 组串式逆变器_TS-SN40KTL3U-S4_40kW_4路_三相_160-1100V_380/400V_NB/T32004_IP66_GPRS_风冷_天合原装专用(40A/40A/20A/20A) | 逆变器 | PC | 0
天合富家-昆明仓AB001347 | TRP(YN)01 | 天合富家-昆明仓 | AB001347 | 组串式逆变器_TS-SN50KTL3P-U4_50kW_4路_三相_200-1100V_380/400V_NB/T32004_IP65_GPRS_风冷_天合原装专用(40A/40A/32A/32A) | 逆变器 | PC | 15
天合富家-昆明仓AB001348 | TRP(YN)01 | 天合富家-昆明仓 | AB001348 | 组串式逆变器_TS-SN20KTL3U-S2_20kW_2路_三相_200-1100V_380/400V_NB/T32004_IP66_GPRS_风冷_天合原装专用(40A/32A) | 逆变器 | PC | 0
天合富家-昆明仓AB001354 | TRP(YN)01 | 天合富家-昆明仓 | AB001354 | 组串式逆变器_TS-SN20KTL3D-X2_20kW_2路_三相_160-1100V_380/400V_NB/T32004_IP66_GPRS_风冷_天合原装专用(42A/42A) | 逆变器 | PC | 0
天合富家-昆明仓AB001355 | TRP(YN)01 | 天合富家-昆明仓 | AB001355 | 组串式逆变器_TS-SN25KTL3D-X2_25kW_2路_三相_160-1100V_380/400V_NB/T32004_IP66_GPRS_风冷_天合原装专用(42A/42A) | 逆变器 | PC | 34
天合富家-昆明仓AB001357 | TRP(YN)01 | 天合富家-昆明仓 | AB001357 | 组串式逆变器_TS-SN30KTL3D-X3_30kW_3路_三相_160-1100V_380/400V_NB/T32004_IP66_GPRS_风冷_天合原装专用(42A/42A/32A) | 逆变器 | PC | 123
天合富家-昆明仓AB001358 | TRP(YN)01 | 天合富家-昆明仓 | AB001358 | 组串式逆变器_TS-SN33KTL3D-X3_33KW_3路_三相_160-1100V_380/400V_NB/T32004_IP66_GPRS_风冷_天合原装专用(42A/42A/32A) | 逆变器 | PC | 37
天合富家-昆明仓AB001360 | TRP(YN)01 | 天合富家-昆明仓 | AB001360 | 组串式逆变器_TS-SN36KTL3M-T4_36kW_3路_三相_180-1100V_380/400V_NB/T32004_IP65_GPRS_风冷_天合原装专用(42A/42A/21A/21A) | 逆变器 | PC | 20
天合富家-昆明仓AB001361 | TRP(YN)01 | 天合富家-昆明仓 | AB001361 | 组串式逆变器_TS-SN40KTL3M-T4_40kW_4路_三相_180-1100V_380/400V_NB/T32004_IP65_GPRS_风冷_天合原装专用(42A/42A/21A/21A) | 逆变器 | PC | 26
天合富家-昆明仓AB001400 | TRP(YN)01 | 天合富家-昆明仓 | AB001400 | 组串式逆变器_TS-SN50KTL3U-T4_50kW_4路_三相_160-1100V_380/400V_NB/T32004_IP66_4G_风冷_天合原装专用(40A/40A/20A/32A) | 逆变器 | PC | 0
天合富家-昆明仓AB001402 | TRP(YN)01 | 天合富家-昆明仓 | AB001402 | 微逆逆变器_IS-080S_800W_16-60V_16A*2_IP67_WIFI_自然冷却_YW（含防逆流电表+线缆） | 逆变器 | PC | 120
天合富家-昆明仓AB001403 | TRP(YN)01 | 天合富家-昆明仓 | AB001403 | 微逆逆变器_IS-200S_2000W_16-60V_16A*4_IP67_WIFI_自然冷却_YW（含防逆流电表+线缆） | 逆变器 | PC | 88
天合富家-昆明仓AB001451 | TRP(YN)01 | 天合富家-昆明仓 | AB001451 | 组串式逆变器_TS-SN33KTL3E-V4_33kW_4路_三相_200-1100V_380/400V_NB/T32004_IP66_4G+RS485_智能风冷_天合原装专用（40A/40A/20A/20A） | 逆变器 | PC | 75
天合富家-昆明仓AB001452 | TRP(YN)01 | 天合富家-昆明仓 | AB001452 | 组串式逆变器_TS-SN36KTL3E-V4_36kW_4路_三相_200-1100V_380/400V_NB/T32004_IP66_4G+RS485_智能风冷_天合原装专用（40A/40A/20A/20A） | 逆变器 | PC | 36
天合富家-昆明仓AB001453 | TRP(YN)01 | 天合富家-昆明仓 | AB001453 | 组串式逆变器_TS-SN40KTL3E-V4_40kW_4路_三相_200-1100V_380/400V_NB/T32004_IP66_4G+RS485_智能风冷_天合原装专用（40A/40A/20A/20A） | 逆变器 | PC | 0
天合富家-昆明仓AB001468 | TRP(YN)01 | 天合富家-昆明仓 | AB001468 | 组串式逆变器_TS-SN50KTL3E-Y4_50kW_4路_三相_200-1100V_380/400V_NB/T32004_IP65_4G+RS485_风冷_天合原装专用（40A/40A/40A/40A） | 逆变器 | PC | 58
天合富家-郑州仓AA000572 | TRP(ZZ)01 | 天合富家-郑州仓 | AA000572 | 组串式逆变器_TS-SN60KTL3F-T3_60kW_3路_三相_250-1100V_380/400V_NB/T32004-2013_IP65_GPRS_风冷_天合原装专用 | 逆变器 | PC | 1
天合富家-郑州仓AA001157 | TRP(ZZ)01 | 天合富家-郑州仓 | AA001157 | 组串式逆变器_TS-SN100TL3D-TA_100kW_10路_三相_200-1100V_380/400V_NB/T32004_IP65_GPRS_风冷_天合原装专用 | 逆变器 | 台 | 4
天合富家-郑州仓AA001192 | TRP(ZZ)01 | 天合富家-郑州仓 | AA001192 | 组串式逆变器_TS-SN25KTL3B-V2_25kW_2路_三相_180-1100V_380/400V_NB/T32004_IP65_GPRS_风冷_天合原装专用 | 逆变器 | 台 | 0
天合富家-郑州仓AA001275 | TRP(ZZ)01 | 天合富家-郑州仓 | AA001275 | 组串式逆变器_TS-SN33KTL3F-T3_33kW_3路_三相_250-1100V_380/400V_NB/T32004_IP65_GPRS_风冷_天合原装专用 | 逆变器 | PC | 0
天合富家-郑州仓AA001276 | TRP(ZZ)01 | 天合富家-郑州仓 | AA001276 | 组串式逆变器_TS-SN36KTL3F-T4_36kW_4路_三相_250-1100V_380/400V_NB/T32004_IP65_GPRS_风冷_天合原装专用 | 逆变器 | PC | 0
天合富家-郑州仓AA001669 | TRP(ZZ)01 | 天合富家-郑州仓 | AA001669 | 组串式逆变器_TS-SN36KTL3F-U3_36kW_3路_三相_250-1100V_380/400V_NB/T32004_IP65_GPRS_风冷_天合原装专用 | 逆变器 | PC | 0
天合富家-郑州仓AA001704 | TRP(ZZ)01 | 天合富家-郑州仓 | AA001704 | 组串式逆变器_TS-SN30KTL3E-T3_30kW_3路_三相_200-1100V_380/400V_NB/T32004-2013_IP65_GPRS_风冷_天合原装专用 | 逆变器 | PC | 0
天合富家-郑州仓AA001709 | TRP(ZZ)01 | 天合富家-郑州仓 | AA001709 | 组串式逆变器_SUN2000-30KTL-M3_30kW_4路_三相_200-1100V_380/400V_NB/T32004-2013_IP65_GPRS_自然冷却 | 逆变器 | PC | 0
天合富家-郑州仓AA001730 | TRP(ZZ)01 | 天合富家-郑州仓 | AA001730 | 组串式逆变器_TS-SN15KTL3M-T2_15kW_2路_三相_140-1100V_380/400V_NB/T32004_IP65_GPRS_自然冷却_天合原装专用 | 逆变器 | PC | 0
天合富家-郑州仓AA001732 | TRP(ZZ)01 | 天合富家-郑州仓 | AA001732 | 组串式逆变器_TS-SN20KTL3M-T2_20kW_2路_三相_140-1100V_380/400V_NB/T32004_IP65_GPRS_风冷_天合原装专用 | 逆变器 | PC | 0
天合富家-郑州仓AA001748 | TRP(ZZ)01 | 天合富家-郑州仓 | AA001748 | 组串式逆变器_TS-SN20KTL3J-S2_20kW_2路_三相_180-1100V_380/400V_NB/T32004_IP65_GPRS_风冷_天合原装专用 | 逆变器 | PC | 0
天合富家-郑州仓AA001753 | TRP(ZZ)01 | 天合富家-郑州仓 | AA001753 | 组串式逆变器_TS-SN30KTL3M-S3_30kW_3路_三相_180-1100V_380/400V_NB/T32004_IP65_GPRS_风冷_天合原装专用 | 逆变器 | PC | 0
天合富家-郑州仓AA001755 | TRP(ZZ)01 | 天合富家-郑州仓 | AA001755 | 组串式逆变器_TS-SN36KTL3M-S3_36kW_3路_三相_180-1100V_380/400V_NB/T32004_IP65_GPRS_风冷_天合原装专用 | 逆变器 | PC | 0
天合富家-郑州仓AA001757 | TRP(ZZ)01 | 天合富家-郑州仓 | AA001757 | 组串式逆变器_TS-SN50KTL3M-S4_50kW_4路_三相_180-1100V_380/400V_NB/T32004_IP65_GPRS_风冷_天合原装专用 | 逆变器 | PC | 0
天合富家-郑州仓AA001763 | TRP(ZZ)01 | 天合富家-郑州仓 | AA001763 | 组串式逆变器_SUN2000-20KTL-M2_20kW_2路_三相_160-1080V_380/400V_NB/T32004_IP65_GPRS_自然冷却 | 逆变器 | PC | 0
天合富家-郑州仓AA001768 | TRP(ZZ)01 | 天合富家-郑州仓 | AA001768 | 组串式逆变器_TS-SN30KTL3L-S2_30kW_2路_三相_200-1100V_380/400V_NB/T32004_IP65_GPRS_风冷_天合原装专用 | 逆变器 | PC | 0
天合富家-郑州仓AA001844 | TRP(ZZ)01 | 天合富家-郑州仓 | AA001844 | 组串式逆变器_TS-SN33KTL3H-S3_33kW_3路_三相_160-1100V_380/400V_NB/T32004_IP65_GPRS_风冷_天合原装专用 | 逆变器 | PC | 0
天合富家-郑州仓AA001862 | TRP(ZZ)01 | 天合富家-郑州仓 | AA001862 | 组串式逆变器_TS-SN17KTL3D-U2_17kW_2路_三相_200-1100V_380/400V_NB/T32004_IP65_GPRS_风冷_天合原装专用 | 逆变器 | PC | 0
天合富家-郑州仓AA001933 | TRP(ZZ)01 | 天合富家-郑州仓 | AA001933 | 组串式逆变器_TS-SN36KTL3D-T3_36kW_3路_三相_180-1100V_380/400V_NB/T32004_IP65_GPRS_风冷_天合原装专用 | 逆变器 | PC | 0
天合富家-郑州仓AA002150 | TRP(ZZ)01 | 天合富家-郑州仓 | AA002150 | 组串式逆变器_TS-SN10KTL3E-U2_10kW_2路_三相_125-1100V_380/400V_NB/T32004_IP65_GPRS_自然冷却_天合原装专用 | 逆变器 | PC | 0
天合富家-郑州仓AA002151 | TRP(ZZ)01 | 天合富家-郑州仓 | AA002151 | 组串式逆变器_TS-SN12KTL3E-U2_12kW_2路_三相_125-1100V_380/400V_NB/T32004_IP65_GPRS_风冷_天合原装专用 | 逆变器 | PC | 0
天合富家-郑州仓AA002212 | TRP(ZZ)01 | 天合富家-郑州仓 | AA002212 | 组串式逆变器_TS-SN15KTL3Q-S2_15kW_2路_三相_140-1100v_380/400V_NB/T32004_IP65_GPRS_风冷_天合原装专用 | 逆变器 | PC | 0
天合富家-郑州仓AA002414 | TRP(ZZ)01 | 天合富家-郑州仓 | AA002414 | 组串式逆变器_TS-SN17KTL3E-U2_17kW_2路_三相_150-1100V_380/400V_NB/T32004_IP65_GPRS_风冷_天合原装专用 | 逆变器 | PC | 0
天合富家-郑州仓AA002416 | TRP(ZZ)01 | 天合富家-郑州仓 | AA002416 | 组串式逆变器_TS-SN25KTL3E-U2_25kW_2路_三相_150-1100V_380/400V_NB/T32004_IP65_GPRS_风冷_天合原装专用 | 逆变器 | PC | 0
天合富家-郑州仓AA002417 | TRP(ZZ)01 | 天合富家-郑州仓 | AA002417 | 组串式逆变器_TS-SN50KTL3E-U5_50kW_5路_三相_200-1100V_380/400V_NB/T32004_IP65_GPRS_风冷_天合原装专用 | 逆变器 | PC | 0
天合富家-郑州仓AA002636 | TRP(ZZ)01 | 天合富家-郑州仓 | AA002636 | 组串式逆变器_TS-SN30KTL3P-S3_30kW_3路_三相_160-1100V_380/400V_NB/T32004_IP65_GPRS_风冷_天合原装专用 | 逆变器 | PC | 0
天合富家-郑州仓AA002639 | TRP(ZZ)01 | 天合富家-郑州仓 | AA002639 | 组串式逆变器_TS-SN40KTL3P-S3_40kW_3路_三相_160-1100V_380/400V_NB/T32004_IP65_GPRS_风冷_天合原装专用 | 逆变器 | PC | 0
天合富家-郑州仓AA002749 | TRP(ZZ)01 | 天合富家-郑州仓 | AA002749 | 组串式逆变器_TS-SN10KTL3B-X2_10kW_2路_三相_160-1100V_380/400V_NB/T32004_IP65_GPRS_自然冷却_天合原装专用 | 逆变器 | PC | 1
天合富家-郑州仓AB001001 | TRP(ZZ)01 | 天合富家-郑州仓 | AB001001 | 组串式逆变器_TS-SN25KTL3Q-T2_25kW_2路_三相_140-1100V_380/400V_NB/T32004_IP65_GPRS_风冷_天合原装专用 | 逆变器 | PC | 0
天合富家-郑州仓AB001004 | TRP(ZZ)01 | 天合富家-郑州仓 | AB001004 | 组串式逆变器_TS-SN8KTLM-S3_8kW_3路_单相_80-600V_220/230V_NB/T32004_IP65_GPRS_自然冷却_天合原装专用 | 逆变器 | PC | 6
天合富家-郑州仓AB001005 | TRP(ZZ)01 | 天合富家-郑州仓 | AB001005 | 组串式逆变器_TS-SN10KTLM-S3_10kW_3路_单相_80-600V_220/230V_NB/T32004_IP65_GPRS_自然冷却_天合原装专用 | 逆变器 | PC | 1
天合富家-郑州仓AB001032 | TRP(ZZ)01 | 天合富家-郑州仓 | AB001032 | 组串式逆变器_TS-SN50KTL3E-V4_50kW_4路_三相_200-1100V_380/400V_NB/T32004_IP65_GPRS_风冷_天合原装专用 | 逆变器 | PC | 0
天合富家-郑州仓AB001033 | TRP(ZZ)01 | 天合富家-郑州仓 | AB001033 | 组串式逆变器_TS-SN17KTL3F-T2_17kW_2路_三相_200-1100V_380/400V_NB/T32004_IP66_GPRS_风冷_天合原装专用 | 逆变器 | PC | 0
天合富家-郑州仓AB001035 | TRP(ZZ)01 | 天合富家-郑州仓 | AB001035 | 组串式逆变器_TS-SN15KTL3F-U2_15kW_2路_三相_200-1100V_380/400V_NB/T32004_IP66_GPRS_风冷_天合原装专用 | 逆变器 | PC | 0
天合富家-郑州仓AB001059 | TRP(ZZ)01 | 天合富家-郑州仓 | AB001059 | 组串式逆变器_TS-SN20KTL3H-T2_20kW_2路_三相_180-1100V_380/400V_NB/T32004_IP65_GPRS_自然冷却_天合原装专用(36A/18A) | 逆变器 | PC | 0
天合富家-郑州仓AB001062 | TRP(ZZ)01 | 天合富家-郑州仓 | AB001062 | 组串式逆变器_TS-SN36KTL3H-T3_36kW_3路_三相_200-1100V_380/400V_NB/T32004_IP65_GPRS_风冷_天合原装专用(40A/20A/20A) | 逆变器 | PC | 0
天合富家-郑州仓AB001063 | TRP(ZZ)01 | 天合富家-郑州仓 | AB001063 | 组串式逆变器_TS-SN40KTL3H-T3_40kW_3路_三相_200-1100V_380/400V_NB/T32004_IP65_GPRS_风冷_天合原装专用(40A/20A/20A) | 逆变器 | PC | 0
天合富家-郑州仓AB001064 | TRP(ZZ)01 | 天合富家-郑州仓 | AB001064 | 组串式逆变器_TS-SN50KTL3H-T4_50kW_4路_三相_200-1100V_380/400V_NB/T32004_IP65_RS485_风冷_天合原装专用(40A/20A/20A/20A) | 逆变器 | PC | 0
天合富家-郑州仓AB001067 | TRP(ZZ)01 | 天合富家-郑州仓 | AB001067 | 组串式逆变器_TS-SN20KTL3P-T2_20kW_2路_三相_180-1100V_380/400V_NB/T32004_IP65_GPRS_风冷_天合原装专用(32A/32A) | 逆变器 | PC | 37
天合富家-郑州仓AB001071 | TRP(ZZ)01 | 天合富家-郑州仓 | AB001071 | 组串式逆变器_TS-SN10KTL3H-T2_10kW_2路_三相_180-1100V_380/400V_NB/T32004_IP65_GPRS_自然冷却_天合原装专用(18A/16A) | 逆变器 | PC | 3
天合富家-郑州仓AB001072 | TRP(ZZ)01 | 天合富家-郑州仓 | AB001072 | 组串式逆变器_TS-SN12KTL3H-T2_12kW_2路_三相_180-1100V_380/400V_NB/T32004_IP65_GPRS_自然冷却_天合原装专用(18A/16A) | 逆变器 | PC | 0
天合富家-郑州仓AB001142 | TRP(ZZ)01 | 天合富家-郑州仓 | AB001142 | 组串式逆变器_TS-SN12KTL3F-V2_12kW_2路_三相_160-1100V_380/400V_NB/T32004_IP66_GPRS_风冷_天合原装专用(20A/20A) | 逆变器 | PC | 0
天合富家-郑州仓AB001143 | TRP(ZZ)01 | 天合富家-郑州仓 | AB001143 | 组串式逆变器_TS-SN15KTL3F-V2_15kW_2路_三相_160-1100V_380/400V_NB/T32004_IP66_GPRS_风冷_天合原装专用(20A/20A) | 逆变器 | PC | 0
天合富家-郑州仓AB001157 | TRP(ZZ)01 | 天合富家-郑州仓 | AB001157 | 组串式逆变器_TS-SN30KTL3B-Y3_30kW_3路_三相_180-1100V_380/400V_NB/T32004_IP65_GPRS_风冷_天合原装专用(40A/40A/40A) | 逆变器 | PC | 0
天合富家-郑州仓AB001164 | TRP(ZZ)01 | 天合富家-郑州仓 | AB001164 | 组串式逆变器_TS-SN17KTL3D-W2_17kW_2路_三相_160-1100V_380/400V_NB/T32004_IP66_GPRS_风冷_天合原装专用(40A/20A) | 逆变器 | PC | 0
天合富家-郑州仓AB001165 | TRP(ZZ)01 | 天合富家-郑州仓 | AB001165 | 组串式逆变器_TS-SN20KTL3D-W2_20kW_2路_三相_160-1100V_380/400V_NB/T32004_IP66_GPRS_风冷_天合原装专用(40A/40A) | 逆变器 | PC | 0
天合富家-郑州仓AB001176 | TRP(ZZ)01 | 天合富家-郑州仓 | AB001176 | 组串式逆变器_TS-SN36KTL3E-U4_36kW_4路_三相_180-1100V_380/400V_NB/T32004_IP65_GPRS_风冷_天合原装专用（40A/32A/20A/20A） | 逆变器 | PC | 0
天合富家-郑州仓AB001178 | TRP(ZZ)01 | 天合富家-郑州仓 | AB001178 | 组串式逆变器_TS-SN50KTL3E-X4_50kW_4路_三相_200-1100V_380/400V_NB/T32004_IP65_GPRS_风冷_天合原装专用（40A/40A/20A/32A） | 逆变器 | PC | 0
天合富家-郑州仓AB001184 | TRP(ZZ)01 | 天合富家-郑州仓 | AB001184 | 组串式逆变器_TS-SN30KTL3P-U3_30kW_3路_三相_180-1100V_380/400V_NB/T32004_IP65_GPRS_自然冷却_天合原装专用(40A/32A/32A) | 逆变器 | PC | 15
天合富家-郑州仓AB001185 | TRP(ZZ)01 | 天合富家-郑州仓 | AB001185 | 组串式逆变器_TS-SN33KTL3P-U3_33kW_3路_三相_180-1100V_380/400V_NB/T32004_IP65_GPRS_自然冷却_天合原装专用(40A/32A/32A) | 逆变器 | PC | 68
天合富家-郑州仓AB001186 | TRP(ZZ)01 | 天合富家-郑州仓 | AB001186 | 组串式逆变器_TS-SN36KTL3P-U4_36kW_4路_三相_180-1100V_380/400V_NB/T32004_IP65_GPRS_自然冷却_天合原装专用(40A/32A/20A/20A) | 逆变器 | PC | 67
天合富家-郑州仓AB001187 | TRP(ZZ)01 | 天合富家-郑州仓 | AB001187 | 组串式逆变器_TS-SN40KTL3P-U4_40kW_4路_三相_180-1100V_380/400V_NB/T32004_IP65_GPRS_自然冷却_天合原装专用(40A/32A/20A/20A) | 逆变器 | PC | 29
天合富家-郑州仓AB001210 | TRP(ZZ)01 | 天合富家-郑州仓 | AB001210 | 组串式逆变器_TS-SN36KTL3D-W3_36kW_3路_三相_160-1100V_380/400V_NB/T32004_IP66_GPRS_风冷_天合原装专用(42A/42A/32A) | 逆变器 | PC | 1
天合富家-郑州仓AB001219 | TRP(ZZ)01 | 天合富家-郑州仓 | AB001219 | 组串式逆变器_TS-SN36KTL3Q-S3_36kW_3路_三相_200-1100V_380/400V_NB/T32004_IP66_GPRS_风冷_天合原装专用(36A/40A/40A) | 逆变器 | PC | 0
天合富家-郑州仓AB001293 | TRP(ZZ)01 | 天合富家-郑州仓 | AB001293 | 组串式逆变器_SG15T-CN_15kW_2路_三相_180-1100V_380/400V_NB/T32004_IP65_GPRS_自然冷却_阳光(40A/20A) | 逆变器 | PC | 0
天合富家-郑州仓AB001295 | TRP(ZZ)01 | 天合富家-郑州仓 | AB001295 | 组串式逆变器_SG20T-P2-CN_20kW_2路_三相_180-1100V_380/400V_NB/T32004_IP66_GPRS_风冷_阳光(40A/40A) | 逆变器 | PC | 3
天合富家-郑州仓AB001296 | TRP(ZZ)01 | 天合富家-郑州仓 | AB001296 | 组串式逆变器_SG25T-P2-CN_25kW_2路_三相_180-1100V_380/400V_NB/T32004_IP66_GPRS_风冷_阳光(40A/40A) | 逆变器 | PC | 0
天合富家-郑州仓AB001297 | TRP(ZZ)01 | 天合富家-郑州仓 | AB001297 | 组串式逆变器_SG30T-P2-CN_30kW_3路_三相_180-1100V_380/400V_NB/T32004_IP66_GPRS_风冷_阳光(40A/40A/20A) | 逆变器 | PC | 0
天合富家-郑州仓AB001299 | TRP(ZZ)01 | 天合富家-郑州仓 | AB001299 | 组串式逆变器_SG36CX-P3-CN_36kW_4路_三相_200-1100V_380/400V_NB/T32004_IP66_GPRS_风冷_阳光(40A/40A/32A/20A) | 逆变器 | PC | 0
天合富家-郑州仓AB001300 | TRP(ZZ)01 | 天合富家-郑州仓 | AB001300 | 组串式逆变器_SG40CX-P3-CN_40kW_4路_三相_200-1100V_380/400V_NB/T32004_IP66_GPRS_风冷_阳光(40A/40A/32A/20A) | 逆变器 | PC | 0
天合富家-郑州仓AB001307 | TRP(ZZ)01 | 天合富家-郑州仓 | AB001307 | 组串式逆变器_TS-SN40KTL3U-S4_40kW_4路_三相_160-1100V_380/400V_NB/T32004_IP66_GPRS_风冷_天合原装专用(40A/40A/20A/20A) | 逆变器 | PC | 0
天合富家-郑州仓AB001326 | TRP(ZZ)01 | 天合富家-郑州仓 | AB001326 | 组串式逆变器_SN50PT-C_50kW_4路_三相_250-1100V_380/400V_NB/T32004_IP66_4G/RS485_风冷_上能(40A/40A/32A/32A) | 逆变器 | PC | 0
天合富家-郑州仓AB001347 | TRP(ZZ)01 | 天合富家-郑州仓 | AB001347 | 组串式逆变器_TS-SN50KTL3P-U4_50kW_4路_三相_200-1100V_380/400V_NB/T32004_IP65_GPRS_风冷_天合原装专用(40A/40A/32A/32A) | 逆变器 | PC | 30
天合富家-郑州仓AB001348 | TRP(ZZ)01 | 天合富家-郑州仓 | AB001348 | 组串式逆变器_TS-SN20KTL3U-S2_20kW_2路_三相_200-1100V_380/400V_NB/T32004_IP66_GPRS_风冷_天合原装专用(40A/32A) | 逆变器 | PC | 0
天合富家-郑州仓AB001351 | TRP(ZZ)01 | 天合富家-郑州仓 | AB001351 | 组串式逆变器_TS-SN50KTL3U-S4_50kW_4路_三相_180-1100V_380/400V_NB/T32004_IP66_GPRS_风冷_天合原装专用(40A/40A/40A/40A) | 逆变器 | PC | 0
天合富家-郑州仓AB001354 | TRP(ZZ)01 | 天合富家-郑州仓 | AB001354 | 组串式逆变器_TS-SN20KTL3D-X2_20kW_2路_三相_160-1100V_380/400V_NB/T32004_IP66_GPRS_风冷_天合原装专用(42A/42A) | 逆变器 | PC | 23
天合富家-郑州仓AB001355 | TRP(ZZ)01 | 天合富家-郑州仓 | AB001355 | 组串式逆变器_TS-SN25KTL3D-X2_25kW_2路_三相_160-1100V_380/400V_NB/T32004_IP66_GPRS_风冷_天合原装专用(42A/42A) | 逆变器 | PC | 8
天合富家-郑州仓AB001360 | TRP(ZZ)01 | 天合富家-郑州仓 | AB001360 | 组串式逆变器_TS-SN36KTL3M-T4_36kW_3路_三相_180-1100V_380/400V_NB/T32004_IP65_GPRS_风冷_天合原装专用(42A/42A/21A/21A) | 逆变器 | PC | 53
天合富家-郑州仓AB001361 | TRP(ZZ)01 | 天合富家-郑州仓 | AB001361 | 组串式逆变器_TS-SN40KTL3M-T4_40kW_4路_三相_180-1100V_380/400V_NB/T32004_IP65_GPRS_风冷_天合原装专用(42A/42A/21A/21A) | 逆变器 | PC | 15
天合富家-郑州仓AB001362 | TRP(ZZ)01 | 天合富家-郑州仓 | AB001362 | 组串式逆变器_SG50CX-P3-CN_50kW_4路_三相_160-1100V_380/400V_NB/T32004_IP66_4G+ RS485_风冷_阳光(40A/40A/32A/32A) | 逆变器 | PC | 0
天合富家-郑州仓AB001402 | TRP(ZZ)01 | 天合富家-郑州仓 | AB001402 | 微逆逆变器_IS-080S_800W_16-60V_16A*2_IP67_WIFI_自然冷却_YW（含防逆流电表+线缆） | 逆变器 | PC | 163
天合富家-郑州仓AB001403 | TRP(ZZ)01 | 天合富家-郑州仓 | AB001403 | 微逆逆变器_IS-200S_2000W_16-60V_16A*4_IP67_WIFI_自然冷却_YW（含防逆流电表+线缆） | 逆变器 | PC | 20
天合富家-郑州仓AB001450 | TRP(ZZ)01 | 天合富家-郑州仓 | AB001450 | 组串式逆变器_TS-SN30KTL3E-V3_30kW_3路_三相_200-1100V_380/400V_NB/T32004_IP66_4G+RS485_智能风冷_天合原装专用(40A/40A/20A) | 逆变器 | PC | 84
天合富家-郑州仓AB001451 | TRP(ZZ)01 | 天合富家-郑州仓 | AB001451 | 组串式逆变器_TS-SN33KTL3E-V4_33kW_4路_三相_200-1100V_380/400V_NB/T32004_IP66_4G+RS485_智能风冷_天合原装专用（40A/40A/20A/20A） | 逆变器 | PC | 39
天合富家-郑州仓AB001452 | TRP(ZZ)01 | 天合富家-郑州仓 | AB001452 | 组串式逆变器_TS-SN36KTL3E-V4_36kW_4路_三相_200-1100V_380/400V_NB/T32004_IP66_4G+RS485_智能风冷_天合原装专用（40A/40A/20A/20A） | 逆变器 | PC | 0
天合富家-郑州仓AB001453 | TRP(ZZ)01 | 天合富家-郑州仓 | AB001453 | 组串式逆变器_TS-SN40KTL3E-V4_40kW_4路_三相_200-1100V_380/400V_NB/T32004_IP66_4G+RS485_智能风冷_天合原装专用（40A/40A/20A/20A） | 逆变器 | PC | 17
天合富家-郑州仓AB001468 | TRP(ZZ)01 | 天合富家-郑州仓 | AB001468 | 组串式逆变器_TS-SN50KTL3E-Y4_50kW_4路_三相_200-1100V_380/400V_NB/T32004_IP65_4G+RS485_风冷_天合原装专用（40A/40A/40A/40A） | 逆变器 | PC | 75
天合富家-常州西北仓AA000202 | TRP(JS)01 | 天合富家-常州西北仓 | AA000202 | 并网柜_8KW三相_380V_镀锌钢_天合原装专用_TSR-B-17-06-32 | 配电柜 | 台 | 11
代理商虚拟仓AA001056 | JXSXNC | 代理商虚拟仓 | AA001056 | 并网柜_30KW三相_380V_不锈钢_天合原装专用_TRP-DR-DQ-01-063 | 配电柜 | 台 | 104
代理商虚拟仓AA001061 | JXSXNC | 代理商虚拟仓 | AA001061 | 并网柜_25KW三相_380V_不锈钢_天合原装专用_TRP-DR-DQ-01-062 | 配电柜 | 台 | 56
代理商虚拟仓AA001062 | JXSXNC | 代理商虚拟仓 | AA001062 | 并网柜_10KW单相_220V_不锈钢_天合原装专用_TRP-DR-DQ-01-057 | 配电柜 | 台 | 0
代理商虚拟仓AA001311 | JXSXNC | 代理商虚拟仓 | AA001311 | 并网柜_30KW三相_380V_不锈钢_天合原装专用_TRP-DR-DQ-01-084 | 配电柜 | PC | 20
代理商虚拟仓AA001312 | JXSXNC | 代理商虚拟仓 | AA001312 | 并网柜_50KW三相_380V_不锈钢_天合原装专用_TRP-DR-DQ-01-085 | 配电柜 | PC | 27
代理商虚拟仓AA001644 | JXSXNC | 代理商虚拟仓 | AA001644 | 并网柜_50KW三相_380V_不锈钢_天合原装专用_TRP-DR-DQ-01-090 | 配电柜 | PC | 45
代理商虚拟仓AA001645 | JXSXNC | 代理商虚拟仓 | AA001645 | 并网柜_25KW三相_380V_不锈钢_天合原装专用_TRP-DR-DQ-01-091 | 配电柜 | PC | 5
代理商虚拟仓AA001646 | JXSXNC | 代理商虚拟仓 | AA001646 | 并网柜_30KW三相_380V_不锈钢_天合原装专用_TRP-DR-DQ-01-092 | 配电柜 | PC | 6
代理商虚拟仓AA001647 | JXSXNC | 代理商虚拟仓 | AA001647 | 并网柜_50KW三相_380V_不锈钢_天合原装专用_TRP-DR-DQ-01-093 | 配电柜 | PC | 14
代理商虚拟仓AA001649 | JXSXNC | 代理商虚拟仓 | AA001649 | 并网柜_30KW三相_380V_不锈钢_天合原装专用_TRP-DR-DQ-01-095 | 配电柜 | PC | 3
代理商虚拟仓AA001650 | JXSXNC | 代理商虚拟仓 | AA001650 | 并网柜_50KW三相_380V_不锈钢_天合原装专用_TRP-DR-DQ-01-096 | 配电柜 | PC | 9
代理商虚拟仓AA001651 | JXSXNC | 代理商虚拟仓 | AA001651 | 并网柜_25KW三相_380V_不锈钢_天合原装专用_TRP-DR-DQ-01-099 | 配电柜 | PC | 29
代理商虚拟仓AA001652 | JXSXNC | 代理商虚拟仓 | AA001652 | 并网柜_25KW三相_380V_不锈钢_天合原装专用_TRP-DR-DQ-01-098 | 配电柜 | PC | 14
代理商虚拟仓AA001653 | JXSXNC | 代理商虚拟仓 | AA001653 | 并网柜_50KW三相_380V_不锈钢_天合原装专用_TRP-DR-DQ-01-097 | 配电柜 | PC | 108
代理商虚拟仓AA001654 | JXSXNC | 代理商虚拟仓 | AA001654 | 并网柜_30KW三相_380V_不锈钢_天合原装专用_TRP-DR-DQ-01-100 | 配电柜 | PC | 35
代理商虚拟仓AA001788 | JXSXNC | 代理商虚拟仓 | AA001788 | 并网柜_25KW三相_380V_不锈钢_天合原装专用_TRP-DR-DQ-01-101 | 配电柜 | PC | 2
代理商虚拟仓AA002033 | JXSXNC | 代理商虚拟仓 | AA002033 | 并网柜_50KW三相_380V_不锈钢_天合原装专用_TRP-DR-DQ-01-303 | 配电柜 | PC | 1
代理商虚拟仓AA002502 | JXSXNC | 代理商虚拟仓 | AA002502 | 并网柜_50KW三相_380V_不锈钢_天合原装专用_TRP-DR-DQ-01-332 | 配电柜 | PC | 9
代理商虚拟仓AA002503 | JXSXNC | 代理商虚拟仓 | AA002503 | 并网柜_60KW三相_380V_不锈钢_天合原装专用_TRP-DR-DQ-01-333 | 配电柜 | PC | 6
代理商虚拟仓AA002504 | JXSXNC | 代理商虚拟仓 | AA002504 | 并网柜_30KW三相_380V_不锈钢_天合原装专用_TRP-DR-DQ-01-331 | 配电柜 | PC | 3
代理商虚拟仓AA002505 | JXSXNC | 代理商虚拟仓 | AA002505 | 并网柜_25KW三相_380V_不锈钢_天合原装专用_TRP-DR-DQ-01-334 | 配电柜 | PC | 3
代理商虚拟仓AA002624 | JXSXNC | 代理商虚拟仓 | AA002624 | 并网柜_60KW三相_380V_不锈钢_天合原装专用_TRP-DR-DQ-01-335 | 配电柜 | PC | 13
代理商虚拟仓AA002743 | JXSXNC | 代理商虚拟仓 | AA002743 | 并网柜_100KW三相_380V_不锈钢_天合原装专用_TRP-DR-DQ-0004 | 配电柜 | PC | 143
代理商虚拟仓AB001003 | JXSXNC | 代理商虚拟仓 | AB001003 | 并网柜_100KW三相_380V_不锈钢_天合原装专用_TRP-DR-DQ-0016 | 配电柜 | PC | 5
代理商虚拟仓AB001013 | JXSXNC | 代理商虚拟仓 | AB001013 | 并网柜_25KW三相（分体式金属电表箱TSR-X5T25KB-3）_380V_不锈钢_天合原装专用_TRP-DR-DQ-0023 | 配电柜 | PC | 4
代理商虚拟仓AB001014 | JXSXNC | 代理商虚拟仓 | AB001014 | 并网柜_30KW三相（分体式金属电表箱TSR-X5T30KB-3）_380V_不锈钢_天合原装专用_TRP-DR-DQ-0024 | 配电柜 | PC | 5
代理商虚拟仓AB001015 | JXSXNC | 代理商虚拟仓 | AB001015 | 并网柜_50KW三相（分体式金属电表箱TSR-X5T50KB-3）_380V_不锈钢_天合原装专用_TRP-DR-DQ-0025 | 配电柜 | PC | 9
代理商虚拟仓AB001078 | JXSXNC | 代理商虚拟仓 | AB001078 | 并网柜_25KW三相（费控开关版）_380V_不锈钢_天合原装专用_TRP-DR-DQ-0029 | 配电柜 | PC | 6
代理商虚拟仓AB001079 | JXSXNC | 代理商虚拟仓 | AB001079 | 并网柜_30KW三相（费控开关版）_380V_不锈钢_天合原装专用_TRP-DR-DQ-0030 | 配电柜 | PC | 32
代理商虚拟仓AB001080 | JXSXNC | 代理商虚拟仓 | AB001080 | 并网柜_50KW三相（费控开关版）_380V_不锈钢_天合原装专用_TRP-DR-DQ-0031 | 配电柜 | PC | 64
代理商虚拟仓AB001082 | JXSXNC | 代理商虚拟仓 | AB001082 | 并网柜_100KW三相（费控开关版）_380V_不锈钢_天合原装专用_TRP-DR-DQ-0033 | 配电柜 | PC | 55
代理商虚拟仓AB001126 | JXSXNC | 代理商虚拟仓 | AB001126 | 并网柜_25KW三相（防孤岛重合闸）_380V_不锈钢_天合原装专用_TRP-DR-DQ-0034 | 配电柜 | PC | 2
代理商虚拟仓AB001127 | JXSXNC | 代理商虚拟仓 | AB001127 | 并网柜_30KW三相（防孤岛重合闸）_380V_不锈钢_天合原装专用_TRP-DR-DQ-0035 | 配电柜 | PC | 2
代理商虚拟仓AB001128 | JXSXNC | 代理商虚拟仓 | AB001128 | 并网柜_50KW三相（防孤岛重合闸）_380V_不锈钢_天合原装专用_TRP-DR-DQ-0036 | 配电柜 | PC | 11
代理商虚拟仓AB001129 | JXSXNC | 代理商虚拟仓 | AB001129 | 并网柜_60KW三相（防孤岛重合闸）_380V_不锈钢_天合原装专用_TRP-DR-DQ-0037 | 配电柜 | PC | 8
代理商虚拟仓AB001130 | JXSXNC | 代理商虚拟仓 | AB001130 | 并网柜_100KW三相（防孤岛重合闸）_380V_不锈钢_天合原装专用_TRP-DR-DQ-0038 | 配电柜 | PC | 2
代理商虚拟仓AB001158 | JXSXNC | 代理商虚拟仓 | AB001158 | 并网柜_10KW单相_220V_不锈钢_天合原装专用_TRP-DR-DQ-0041 | 配电柜 | PC | 3
代理商虚拟仓AB001159 | JXSXNC | 代理商虚拟仓 | AB001159 | 并网柜_60KW三相_380V_不锈钢_天合原装专用_TRP-DR-DQ-0042 | 配电柜 | PC | 52
代理商虚拟仓AB001161 | JXSXNC | 代理商虚拟仓 | AB001161 | 并网柜_100KW三相_380V_不锈钢_天合原装专用_TRP-DR-DQ-0043 | 配电柜 | PC | 29
代理商虚拟仓AB001162 | JXSXNC | 代理商虚拟仓 | AB001162 | 并网柜_100KW三相_380V_不锈钢_天合原装专用_TSR-X5T100B-1天合原装专用_TRP-DR-DQ-0044 | 配电柜 | PC | 1
代理商虚拟仓AB001163 | JXSXNC | 代理商虚拟仓 | AB001163 | 并网柜_100KW三相（分体式金属电表箱TSR-X5T100B-3）_380V_不锈钢_天合原装专用_TRP-DR-DQ-0045 | 配电柜 | PC | 1
代理商虚拟仓AB001171 | JXSXNC | 代理商虚拟仓 | AB001171 | 并网柜_10KW单相(漏保版)_380V_不锈钢_天合原装专用_TRP-DR-DQ-0046 | 配电柜 | PC | 10
代理商虚拟仓AB001172 | JXSXNC | 代理商虚拟仓 | AB001172 | 并网柜_60KW三相(漏保版)_380V_不锈钢_天合原装专用_TRP-DR-DQ-0047 | 配电柜 | PC | 31
代理商虚拟仓AB001234 | JXSXNC | 代理商虚拟仓 | AB001234 | 并网柜_50KW三相（双逆变器）_380V_不锈钢_天合原装专用_TRP-DR-DQ-0054 | 配电柜 | PC | 11
天合富家-蚌埠仓AA001056 | TRP(BB)01 | 天合富家-蚌埠仓 | AA001056 | 并网柜_30KW三相_380V_不锈钢_天合原装专用_TRP-DR-DQ-01-063 | 配电柜 | 台 | 31
天合富家-蚌埠仓AA001061 | TRP(BB)01 | 天合富家-蚌埠仓 | AA001061 | 并网柜_25KW三相_380V_不锈钢_天合原装专用_TRP-DR-DQ-01-062 | 配电柜 | 台 | 36
天合富家-蚌埠仓AA001311 | TRP(BB)01 | 天合富家-蚌埠仓 | AA001311 | 并网柜_30KW三相_380V_不锈钢_天合原装专用_TRP-DR-DQ-01-084 | 配电柜 | PC | 13
天合富家-蚌埠仓AA001312 | TRP(BB)01 | 天合富家-蚌埠仓 | AA001312 | 并网柜_50KW三相_380V_不锈钢_天合原装专用_TRP-DR-DQ-01-085 | 配电柜 | PC | 12
天合富家-蚌埠仓AA001644 | TRP(BB)01 | 天合富家-蚌埠仓 | AA001644 | 并网柜_50KW三相_380V_不锈钢_天合原装专用_TRP-DR-DQ-01-090 | 配电柜 | PC | 17
天合富家-蚌埠仓AA001651 | TRP(BB)01 | 天合富家-蚌埠仓 | AA001651 | 并网柜_25KW三相_380V_不锈钢_天合原装专用_TRP-DR-DQ-01-099 | 配电柜 | PC | 5
天合富家-蚌埠仓AA001652 | TRP(BB)01 | 天合富家-蚌埠仓 | AA001652 | 并网柜_25KW三相_380V_不锈钢_天合原装专用_TRP-DR-DQ-01-098 | 配电柜 | PC | 15
天合富家-蚌埠仓AA001653 | TRP(BB)01 | 天合富家-蚌埠仓 | AA001653 | 并网柜_50KW三相_380V_不锈钢_天合原装专用_TRP-DR-DQ-01-097 | 配电柜 | PC | 80
天合富家-蚌埠仓AA001654 | TRP(BB)01 | 天合富家-蚌埠仓 | AA001654 | 并网柜_30KW三相_380V_不锈钢_天合原装专用_TRP-DR-DQ-01-100 | 配电柜 | PC | 17
天合富家-蚌埠仓AA002624 | TRP(BB)01 | 天合富家-蚌埠仓 | AA002624 | 并网柜_60KW三相_380V_不锈钢_天合原装专用_TRP-DR-DQ-01-335 | 配电柜 | PC | 4
天合富家-蚌埠仓AA002743 | TRP(BB)01 | 天合富家-蚌埠仓 | AA002743 | 并网柜_100KW三相_380V_不锈钢_天合原装专用_TRP-DR-DQ-0004 | 配电柜 | PC | 37
天合富家-蚌埠仓AB001159 | TRP(BB)01 | 天合富家-蚌埠仓 | AB001159 | 并网柜_60KW三相_380V_不锈钢_天合原装专用_TRP-DR-DQ-0042 | 配电柜 | PC | 2
天合富家-蚌埠仓AB001171 | TRP(BB)01 | 天合富家-蚌埠仓 | AB001171 | 并网柜_10KW单相(漏保版)_380V_不锈钢_天合原装专用_TRP-DR-DQ-0046 | 配电柜 | PC | 5
天合富家-蚌埠仓AB001172 | TRP(BB)01 | 天合富家-蚌埠仓 | AB001172 | 并网柜_60KW三相(漏保版)_380V_不锈钢_天合原装专用_TRP-DR-DQ-0047 | 配电柜 | PC | 14
天合富家-成都仓AA001056 | TRP(CD)01 | 天合富家-成都仓 | AA001056 | 并网柜_30KW三相_380V_不锈钢_天合原装专用_TRP-DR-DQ-01-063 | 配电柜 | 台 | 70
天合富家-成都仓AA001061 | TRP(CD)01 | 天合富家-成都仓 | AA001061 | 并网柜_25KW三相_380V_不锈钢_天合原装专用_TRP-DR-DQ-01-062 | 配电柜 | 台 | 25
天合富家-成都仓AA001653 | TRP(CD)01 | 天合富家-成都仓 | AA001653 | 并网柜_50KW三相_380V_不锈钢_天合原装专用_TRP-DR-DQ-01-097 | 配电柜 | PC | 214
天合富家-成都仓AA002624 | TRP(CD)01 | 天合富家-成都仓 | AA002624 | 并网柜_60KW三相_380V_不锈钢_天合原装专用_TRP-DR-DQ-01-335 | 配电柜 | PC | 50
天合富家-成都仓AA002743 | TRP(CD)01 | 天合富家-成都仓 | AA002743 | 并网柜_100KW三相_380V_不锈钢_天合原装专用_TRP-DR-DQ-0004 | 配电柜 | PC | 38
天合富家-重庆仓AA001056 | TRP(CQ)01 | 天合富家-重庆仓 | AA001056 | 并网柜_30KW三相_380V_不锈钢_天合原装专用_TRP-DR-DQ-01-063 | 配电柜 | 台 | 105
天合富家-重庆仓AA001061 | TRP(CQ)01 | 天合富家-重庆仓 | AA001061 | 并网柜_25KW三相_380V_不锈钢_天合原装专用_TRP-DR-DQ-01-062 | 配电柜 | 台 | 53
天合富家-重庆仓AA001653 | TRP(CQ)01 | 天合富家-重庆仓 | AA001653 | 并网柜_50KW三相_380V_不锈钢_天合原装专用_TRP-DR-DQ-01-097 | 配电柜 | PC | 398
天合富家-重庆仓AA002624 | TRP(CQ)01 | 天合富家-重庆仓 | AA002624 | 并网柜_60KW三相_380V_不锈钢_天合原装专用_TRP-DR-DQ-01-335 | 配电柜 | PC | 102
天合富家-重庆仓AA002743 | TRP(CQ)01 | 天合富家-重庆仓 | AA002743 | 并网柜_100KW三相_380V_不锈钢_天合原装专用_TRP-DR-DQ-0004 | 配电柜 | PC | 132
天合富家-广州仓AA001056 | TRP(FS)01 | 天合富家-广州仓 | AA001056 | 并网柜_30KW三相_380V_不锈钢_天合原装专用_TRP-DR-DQ-01-063 | 配电柜 | 台 | 31
天合富家-广州仓AA001061 | TRP(FS)01 | 天合富家-广州仓 | AA001061 | 并网柜_25KW三相_380V_不锈钢_天合原装专用_TRP-DR-DQ-01-062 | 配电柜 | 台 | 20
天合富家-广州仓AA001062 | TRP(FS)01 | 天合富家-广州仓 | AA001062 | 并网柜_10KW单相_220V_不锈钢_天合原装专用_TRP-DR-DQ-01-057 | 配电柜 | 台 | 0
天合富家-广州仓AA001653 | TRP(FS)01 | 天合富家-广州仓 | AA001653 | 并网柜_50KW三相_380V_不锈钢_天合原装专用_TRP-DR-DQ-01-097 | 配电柜 | PC | 10
天合富家-广州仓AA002502 | TRP(FS)01 | 天合富家-广州仓 | AA002502 | 并网柜_50KW三相_380V_不锈钢_天合原装专用_TRP-DR-DQ-01-332 | 配电柜 | PC | 12
天合富家-广州仓AA002503 | TRP(FS)01 | 天合富家-广州仓 | AA002503 | 并网柜_60KW三相_380V_不锈钢_天合原装专用_TRP-DR-DQ-01-333 | 配电柜 | PC | 14
天合富家-广州仓AA002504 | TRP(FS)01 | 天合富家-广州仓 | AA002504 | 并网柜_30KW三相_380V_不锈钢_天合原装专用_TRP-DR-DQ-01-331 | 配电柜 | PC | 13
天合富家-广州仓AA002505 | TRP(FS)01 | 天合富家-广州仓 | AA002505 | 并网柜_25KW三相_380V_不锈钢_天合原装专用_TRP-DR-DQ-01-334 | 配电柜 | PC | 14
天合富家-广州仓AA002624 | TRP(FS)01 | 天合富家-广州仓 | AA002624 | 并网柜_60KW三相_380V_不锈钢_天合原装专用_TRP-DR-DQ-01-335 | 配电柜 | PC | 26
天合富家-广州仓AA002743 | TRP(FS)01 | 天合富家-广州仓 | AA002743 | 并网柜_100KW三相_380V_不锈钢_天合原装专用_TRP-DR-DQ-0004 | 配电柜 | PC | 8
天合富家-广州仓AB001126 | TRP(FS)01 | 天合富家-广州仓 | AB001126 | 并网柜_25KW三相（防孤岛重合闸）_380V_不锈钢_天合原装专用_TRP-DR-DQ-0034 | 配电柜 | PC | 17
天合富家-广州仓AB001127 | TRP(FS)01 | 天合富家-广州仓 | AB001127 | 并网柜_30KW三相（防孤岛重合闸）_380V_不锈钢_天合原装专用_TRP-DR-DQ-0035 | 配电柜 | PC | 17
天合富家-广州仓AB001128 | TRP(FS)01 | 天合富家-广州仓 | AB001128 | 并网柜_50KW三相（防孤岛重合闸）_380V_不锈钢_天合原装专用_TRP-DR-DQ-0036 | 配电柜 | PC | 25
天合富家-广州仓AB001129 | TRP(FS)01 | 天合富家-广州仓 | AB001129 | 并网柜_60KW三相（防孤岛重合闸）_380V_不锈钢_天合原装专用_TRP-DR-DQ-0037 | 配电柜 | PC | 33
天合富家-广州仓AB001130 | TRP(FS)01 | 天合富家-广州仓 | AB001130 | 并网柜_100KW三相（防孤岛重合闸）_380V_不锈钢_天合原装专用_TRP-DR-DQ-0038 | 配电柜 | PC | 18
天合富家-南宁仓AA001056 | TRP(GX)01 | 天合富家-南宁仓 | AA001056 | 并网柜_30KW三相_380V_不锈钢_天合原装专用_TRP-DR-DQ-01-063 | 配电柜 | 台 | 36
天合富家-南宁仓AA001061 | TRP(GX)01 | 天合富家-南宁仓 | AA001061 | 并网柜_25KW三相_380V_不锈钢_天合原装专用_TRP-DR-DQ-01-062 | 配电柜 | 台 | 30
天合富家-南宁仓AA001653 | TRP(GX)01 | 天合富家-南宁仓 | AA001653 | 并网柜_50KW三相_380V_不锈钢_天合原装专用_TRP-DR-DQ-01-097 | 配电柜 | PC | 91
天合富家-南宁仓AA002624 | TRP(GX)01 | 天合富家-南宁仓 | AA002624 | 并网柜_60KW三相_380V_不锈钢_天合原装专用_TRP-DR-DQ-01-335 | 配电柜 | PC | 22
天合富家-南宁仓AA002743 | TRP(GX)01 | 天合富家-南宁仓 | AA002743 | 并网柜_100KW三相_380V_不锈钢_天合原装专用_TRP-DR-DQ-0004 | 配电柜 | PC | 26
天合富家-南宁仓AB001129 | TRP(GX)01 | 天合富家-南宁仓 | AB001129 | 并网柜_60KW三相（防孤岛重合闸）_380V_不锈钢_天合原装专用_TRP-DR-DQ-0037 | 配电柜 | PC | 1
天合富家-贵阳仓AA001056 | TRP(GY)01 | 天合富家-贵阳仓 | AA001056 | 并网柜_30KW三相_380V_不锈钢_天合原装专用_TRP-DR-DQ-01-063 | 配电柜 | 台 | 8
天合富家-贵阳仓AA001061 | TRP(GY)01 | 天合富家-贵阳仓 | AA001061 | 并网柜_25KW三相_380V_不锈钢_天合原装专用_TRP-DR-DQ-01-062 | 配电柜 | 台 | 16
天合富家-贵阳仓AA001653 | TRP(GY)01 | 天合富家-贵阳仓 | AA001653 | 并网柜_50KW三相_380V_不锈钢_天合原装专用_TRP-DR-DQ-01-097 | 配电柜 | PC | 104
天合富家-贵阳仓AA002624 | TRP(GY)01 | 天合富家-贵阳仓 | AA002624 | 并网柜_60KW三相_380V_不锈钢_天合原装专用_TRP-DR-DQ-01-335 | 配电柜 | PC | 0
天合富家-武汉仓AA001056 | TRP(HB)01 | 天合富家-武汉仓 | AA001056 | 并网柜_30KW三相_380V_不锈钢_天合原装专用_TRP-DR-DQ-01-063 | 配电柜 | 台 | 96
天合富家-武汉仓AA001061 | TRP(HB)01 | 天合富家-武汉仓 | AA001061 | 并网柜_25KW三相_380V_不锈钢_天合原装专用_TRP-DR-DQ-01-062 | 配电柜 | 台 | 84
天合富家-武汉仓AA001062 | TRP(HB)01 | 天合富家-武汉仓 | AA001062 | 并网柜_10KW单相_220V_不锈钢_天合原装专用_TRP-DR-DQ-01-057 | 配电柜 | 台 | 7
天合富家-武汉仓AA001312 | TRP(HB)01 | 天合富家-武汉仓 | AA001312 | 并网柜_50KW三相_380V_不锈钢_天合原装专用_TRP-DR-DQ-01-085 | 配电柜 | PC | 0
天合富家-武汉仓AA001644 | TRP(HB)01 | 天合富家-武汉仓 | AA001644 | 并网柜_50KW三相_380V_不锈钢_天合原装专用_TRP-DR-DQ-01-090 | 配电柜 | PC | 9
天合富家-武汉仓AA001651 | TRP(HB)01 | 天合富家-武汉仓 | AA001651 | 并网柜_25KW三相_380V_不锈钢_天合原装专用_TRP-DR-DQ-01-099 | 配电柜 | PC | 3
天合富家-武汉仓AA001653 | TRP(HB)01 | 天合富家-武汉仓 | AA001653 | 并网柜_50KW三相_380V_不锈钢_天合原装专用_TRP-DR-DQ-01-097 | 配电柜 | PC | 112
天合富家-武汉仓AA001654 | TRP(HB)01 | 天合富家-武汉仓 | AA001654 | 并网柜_30KW三相_380V_不锈钢_天合原装专用_TRP-DR-DQ-01-100 | 配电柜 | PC | 17
天合富家-武汉仓AA002035 | TRP(HB)01 | 天合富家-武汉仓 | AA002035 | 并网柜_10KW单相_220V_不锈钢_天合原装专用_TRP-DR-DQ-01-300 | 配电柜 | PC | 0
天合富家-武汉仓AA002624 | TRP(HB)01 | 天合富家-武汉仓 | AA002624 | 并网柜_60KW三相_380V_不锈钢_天合原装专用_TRP-DR-DQ-01-335 | 配电柜 | PC | 11
天合富家-武汉仓AA002743 | TRP(HB)01 | 天合富家-武汉仓 | AA002743 | 并网柜_100KW三相_380V_不锈钢_天合原装专用_TRP-DR-DQ-0004 | 配电柜 | PC | 22
天合富家-武汉仓AB001077 | TRP(HB)01 | 天合富家-武汉仓 | AB001077 | 并网柜_10KW单相（费控开关版）_220V_不锈钢_天合原装专用_TRP-DR-DQ-0028 | 配电柜 | PC | 5
天合富家-武汉仓AB001159 | TRP(HB)01 | 天合富家-武汉仓 | AB001159 | 并网柜_60KW三相_380V_不锈钢_天合原装专用_TRP-DR-DQ-0042 | 配电柜 | PC | 10
天合富家-武汉仓AB001161 | TRP(HB)01 | 天合富家-武汉仓 | AB001161 | 并网柜_100KW三相_380V_不锈钢_天合原装专用_TRP-DR-DQ-0043 | 配电柜 | PC | 9
天合富家-金华仓AA001056 | TRP(JH)01 | 天合富家-金华仓 | AA001056 | 并网柜_30KW三相_380V_不锈钢_天合原装专用_TRP-DR-DQ-01-063 | 配电柜 | 台 | 28
天合富家-金华仓AA001061 | TRP(JH)01 | 天合富家-金华仓 | AA001061 | 并网柜_25KW三相_380V_不锈钢_天合原装专用_TRP-DR-DQ-01-062 | 配电柜 | 台 | 15
天合富家-金华仓AA001062 | TRP(JH)01 | 天合富家-金华仓 | AA001062 | 并网柜_10KW单相_220V_不锈钢_天合原装专用_TRP-DR-DQ-01-057 | 配电柜 | 台 | 1
天合富家-金华仓AA001311 | TRP(JH)01 | 天合富家-金华仓 | AA001311 | 并网柜_30KW三相_380V_不锈钢_天合原装专用_TRP-DR-DQ-01-084 | 配电柜 | PC | 4
天合富家-金华仓AA001312 | TRP(JH)01 | 天合富家-金华仓 | AA001312 | 并网柜_50KW三相_380V_不锈钢_天合原装专用_TRP-DR-DQ-01-085 | 配电柜 | PC | 16
天合富家-金华仓AA001644 | TRP(JH)01 | 天合富家-金华仓 | AA001644 | 并网柜_50KW三相_380V_不锈钢_天合原装专用_TRP-DR-DQ-01-090 | 配电柜 | PC | 49
天合富家-金华仓AA001651 | TRP(JH)01 | 天合富家-金华仓 | AA001651 | 并网柜_25KW三相_380V_不锈钢_天合原装专用_TRP-DR-DQ-01-099 | 配电柜 | PC | 128
天合富家-金华仓AA001652 | TRP(JH)01 | 天合富家-金华仓 | AA001652 | 并网柜_25KW三相_380V_不锈钢_天合原装专用_TRP-DR-DQ-01-098 | 配电柜 | PC | 20
天合富家-金华仓AA001653 | TRP(JH)01 | 天合富家-金华仓 | AA001653 | 并网柜_50KW三相_380V_不锈钢_天合原装专用_TRP-DR-DQ-01-097 | 配电柜 | PC | 50
天合富家-金华仓AA001654 | TRP(JH)01 | 天合富家-金华仓 | AA001654 | 并网柜_30KW三相_380V_不锈钢_天合原装专用_TRP-DR-DQ-01-100 | 配电柜 | PC | 99
天合富家-金华仓AA002036 | TRP(JH)01 | 天合富家-金华仓 | AA002036 | 并网柜_30KW三相_380V_不锈钢_天合原装专用_TRP-DR-DQ-01-302 | 配电柜 | PC | 0
天合富家-金华仓AA002502 | TRP(JH)01 | 天合富家-金华仓 | AA002502 | 并网柜_50KW三相_380V_不锈钢_天合原装专用_TRP-DR-DQ-01-332 | 配电柜 | PC | 11
天合富家-金华仓AA002503 | TRP(JH)01 | 天合富家-金华仓 | AA002503 | 并网柜_60KW三相_380V_不锈钢_天合原装专用_TRP-DR-DQ-01-333 | 配电柜 | PC | 9
天合富家-金华仓AA002504 | TRP(JH)01 | 天合富家-金华仓 | AA002504 | 并网柜_30KW三相_380V_不锈钢_天合原装专用_TRP-DR-DQ-01-331 | 配电柜 | PC | 10
天合富家-金华仓AA002505 | TRP(JH)01 | 天合富家-金华仓 | AA002505 | 并网柜_25KW三相_380V_不锈钢_天合原装专用_TRP-DR-DQ-01-334 | 配电柜 | PC | 15
天合富家-金华仓AA002624 | TRP(JH)01 | 天合富家-金华仓 | AA002624 | 并网柜_60KW三相_380V_不锈钢_天合原装专用_TRP-DR-DQ-01-335 | 配电柜 | PC | 3
天合富家-金华仓AA002743 | TRP(JH)01 | 天合富家-金华仓 | AA002743 | 并网柜_100KW三相_380V_不锈钢_天合原装专用_TRP-DR-DQ-0004 | 配电柜 | PC | 15
天合富家-金华仓AB001078 | TRP(JH)01 | 天合富家-金华仓 | AB001078 | 并网柜_25KW三相（费控开关版）_380V_不锈钢_天合原装专用_TRP-DR-DQ-0029 | 配电柜 | PC | 3
天合富家-金华仓AB001126 | TRP(JH)01 | 天合富家-金华仓 | AB001126 | 并网柜_25KW三相（防孤岛重合闸）_380V_不锈钢_天合原装专用_TRP-DR-DQ-0034 | 配电柜 | PC | 11
天合富家-金华仓AB001127 | TRP(JH)01 | 天合富家-金华仓 | AB001127 | 并网柜_30KW三相（防孤岛重合闸）_380V_不锈钢_天合原装专用_TRP-DR-DQ-0035 | 配电柜 | PC | 10
天合富家-金华仓AB001128 | TRP(JH)01 | 天合富家-金华仓 | AB001128 | 并网柜_50KW三相（防孤岛重合闸）_380V_不锈钢_天合原装专用_TRP-DR-DQ-0036 | 配电柜 | PC | 15
天合富家-金华仓AB001129 | TRP(JH)01 | 天合富家-金华仓 | AB001129 | 并网柜_60KW三相（防孤岛重合闸）_380V_不锈钢_天合原装专用_TRP-DR-DQ-0037 | 配电柜 | PC | 15
天合富家-金华仓AB001130 | TRP(JH)01 | 天合富家-金华仓 | AB001130 | 并网柜_100KW三相（防孤岛重合闸）_380V_不锈钢_天合原装专用_TRP-DR-DQ-0038 | 配电柜 | PC | 8
天合富家-金华仓AB001158 | TRP(JH)01 | 天合富家-金华仓 | AB001158 | 并网柜_10KW单相_220V_不锈钢_天合原装专用_TRP-DR-DQ-0041 | 配电柜 | PC | 10
天合富家-金华仓AB001159 | TRP(JH)01 | 天合富家-金华仓 | AB001159 | 并网柜_60KW三相_380V_不锈钢_天合原装专用_TRP-DR-DQ-0042 | 配电柜 | PC | 34
天合富家-金华仓AB001161 | TRP(JH)01 | 天合富家-金华仓 | AB001161 | 并网柜_100KW三相_380V_不锈钢_天合原装专用_TRP-DR-DQ-0043 | 配电柜 | PC | 3
天合富家-金华仓AB001171 | TRP(JH)01 | 天合富家-金华仓 | AB001171 | 并网柜_10KW单相(漏保版)_380V_不锈钢_天合原装专用_TRP-DR-DQ-0046 | 配电柜 | PC | 4
天合富家-金华仓AB001172 | TRP(JH)01 | 天合富家-金华仓 | AB001172 | 并网柜_60KW三相(漏保版)_380V_不锈钢_天合原装专用_TRP-DR-DQ-0047 | 配电柜 | PC | 9
天合富家-金华仓AB001254 | TRP(JH)01 | 天合富家-金华仓 | AB001254 | 并网柜_25KW三相(浙江SMC双刀闸漏保版)_380V_不锈钢_天合原装专用_TRP-DR-DQ-0074 | 配电柜 | PC | 9
天合富家-金华仓AB001255 | TRP(JH)01 | 天合富家-金华仓 | AB001255 | 并网柜_30KW三相(浙江SMC双刀闸漏保版)_380V_不锈钢_天合原装专用_TRP-DR-DQ-0075 | 配电柜 | PC | 6
天合富家-金华仓AB001256 | TRP(JH)01 | 天合富家-金华仓 | AB001256 | 并网柜_50KW三相(浙江SMC双刀闸漏保版)_380V_不锈钢_天合原装专用_TRP-DR-DQ-0076 | 配电柜 | PC | 3
天合富家-常州西北仓AA000189 | TRP(JS)01 | 天合富家-常州西北仓 | AA000189 | 并网柜_30KW三相_380V_镀锌钢_天合原装专用_TSR-B-16-12-007 | 配电柜 | 台 | 9
天合富家-常州西北仓AA000195 | TRP(JS)01 | 天合富家-常州西北仓 | AA000195 | 并网柜_20KW三相_380V_镀锌钢_天合原装专用_TSR-B-16-12-013 | 配电柜 | 台 | 5
天合富家-常州西北仓AA000198 | TRP(JS)01 | 天合富家-常州西北仓 | AA000198 | 并网柜_10KW单相_220V_镀锌钢_天合原装专用_TRP-DQ-01-014 | 配电柜 | 台 | 2
天合富家-常州西北仓AA000199 | TRP(JS)01 | 天合富家-常州西北仓 | AA000199 | 并网柜_60KW三相_380V_镀锌钢_天合原装专用_TSR-B-16-12-016 | 配电柜 | 台 | 2
天合富家-常州西北仓AA000200 | TRP(JS)01 | 天合富家-常州西北仓 | AA000200 | 并网柜_25KW三相_380V_镀锌钢_天合原装专用_TSR-B-16-12-014 | 配电柜 | 台 | 1
天合富家-常州西北仓AA000201 | TRP(JS)01 | 天合富家-常州西北仓 | AA000201 | 并网柜_50KW三相_380V_镀锌钢_天合原装专用_TSR-B-17-06-38 | 配电柜 | 台 | 1
天合富家-常州西北仓AA000206 | TRP(JS)01 | 天合富家-常州西北仓 | AA000206 | 并网柜_15KW三相_380V_镀锌钢_天合原装专用_TSR-B-16-12-004 | 配电柜 | 台 | 8
天合富家-常州西北仓AA000207 | TRP(JS)01 | 天合富家-常州西北仓 | AA000207 | 并网柜_25KW三相_380V_镀锌钢_天合原装专用_TSR-B-16-12-006 | 配电柜 | 台 | 2
天合富家-常州西北仓AA000210 | TRP(JS)01 | 天合富家-常州西北仓 | AA000210 | 并网柜_20KW三相_380V_镀锌钢_天合原装专用_TSR-B-17-06-35 | 配电柜 | 台 | 2
天合富家-常州西北仓AA000214 | TRP(JS)01 | 天合富家-常州西北仓 | AA000214 | 并网柜_30KW三相_380V_镀锌钢_天合原装专用_TSR-B-16-12-015 | 配电柜 | 台 | 1
天合富家-常州西北仓AA000217 | TRP(JS)01 | 天合富家-常州西北仓 | AA000217 | 并网柜_60KW三相_380V_镀锌钢_天合原装专用_TSR-B-16-12-008 | 配电柜 | 台 | 3
天合富家-常州西北仓AA001056 | TRP(JS)01 | 天合富家-常州西北仓 | AA001056 | 并网柜_30KW三相_380V_不锈钢_天合原装专用_TRP-DR-DQ-01-063 | 配电柜 | 台 | 17
天合富家-常州西北仓AA001058 | TRP(JS)01 | 天合富家-常州西北仓 | AA001058 | 并网柜_60KW三相_380V_不锈钢_天合原装专用_TRP-DR-DQ-01-065 | 配电柜 | 台 | 1
天合富家-常州西北仓AA001061 | TRP(JS)01 | 天合富家-常州西北仓 | AA001061 | 并网柜_25KW三相_380V_不锈钢_天合原装专用_TRP-DR-DQ-01-062 | 配电柜 | 台 | 14
天合富家-常州西北仓AA001062 | TRP(JS)01 | 天合富家-常州西北仓 | AA001062 | 并网柜_10KW单相_220V_不锈钢_天合原装专用_TRP-DR-DQ-01-057 | 配电柜 | 台 | 0
天合富家-常州西北仓AA001096 | TRP(JS)01 | 天合富家-常州西北仓 | AA001096 | 并网柜_400KW三相_380V_天合原装专用_4HA-HW TRP-DR-DQ-01-038 | 配电柜 | 台 | 1
天合富家-常州西北仓AA001147 | TRP(JS)01 | 天合富家-常州西北仓 | AA001147 | 并网柜_400KW三相_380V_天合原装专用_4HB-HW TRP-DR-DQ-01-047 | 配电柜 | SET | 2
天合富家-常州西北仓AA001148 | TRP(JS)01 | 天合富家-常州西北仓 | AA001148 | 并网柜_300KW三相_380V_天合原装专用_3HA-HW TRP-DR-DQ-01-048 | 配电柜 | SET | 0
天合富家-常州西北仓AA001311 | TRP(JS)01 | 天合富家-常州西北仓 | AA001311 | 并网柜_30KW三相_380V_不锈钢_天合原装专用_TRP-DR-DQ-01-084 | 配电柜 | PC | 42
天合富家-常州西北仓AA001312 | TRP(JS)01 | 天合富家-常州西北仓 | AA001312 | 并网柜_50KW三相_380V_不锈钢_天合原装专用_TRP-DR-DQ-01-085 | 配电柜 | PC | 56
天合富家-常州西北仓AA001644 | TRP(JS)01 | 天合富家-常州西北仓 | AA001644 | 并网柜_50KW三相_380V_不锈钢_天合原装专用_TRP-DR-DQ-01-090 | 配电柜 | PC | 30
天合富家-常州西北仓AA001651 | TRP(JS)01 | 天合富家-常州西北仓 | AA001651 | 并网柜_25KW三相_380V_不锈钢_天合原装专用_TRP-DR-DQ-01-099 | 配电柜 | PC | 31
天合富家-常州西北仓AA001652 | TRP(JS)01 | 天合富家-常州西北仓 | AA001652 | 并网柜_25KW三相_380V_不锈钢_天合原装专用_TRP-DR-DQ-01-098 | 配电柜 | PC | 82
天合富家-常州西北仓AA001653 | TRP(JS)01 | 天合富家-常州西北仓 | AA001653 | 并网柜_50KW三相_380V_不锈钢_天合原装专用_TRP-DR-DQ-01-097 | 配电柜 | PC | 19
天合富家-常州西北仓AA001654 | TRP(JS)01 | 天合富家-常州西北仓 | AA001654 | 并网柜_30KW三相_380V_不锈钢_天合原装专用_TRP-DR-DQ-01-100 | 配电柜 | PC | 18
天合富家-常州西北仓AA002033 | TRP(JS)01 | 天合富家-常州西北仓 | AA002033 | 并网柜_50KW三相_380V_不锈钢_天合原装专用_TRP-DR-DQ-01-303 | 配电柜 | PC | 0
天合富家-常州西北仓AA002035 | TRP(JS)01 | 天合富家-常州西北仓 | AA002035 | 并网柜_10KW单相_220V_不锈钢_天合原装专用_TRP-DR-DQ-01-300 | 配电柜 | PC | 0
天合富家-常州西北仓AA002036 | TRP(JS)01 | 天合富家-常州西北仓 | AA002036 | 并网柜_30KW三相_380V_不锈钢_天合原装专用_TRP-DR-DQ-01-302 | 配电柜 | PC | 3
天合富家-常州西北仓AA002502 | TRP(JS)01 | 天合富家-常州西北仓 | AA002502 | 并网柜_50KW三相_380V_不锈钢_天合原装专用_TRP-DR-DQ-01-332 | 配电柜 | PC | 40
天合富家-常州西北仓AA002503 | TRP(JS)01 | 天合富家-常州西北仓 | AA002503 | 并网柜_60KW三相_380V_不锈钢_天合原装专用_TRP-DR-DQ-01-333 | 配电柜 | PC | 9
天合富家-常州西北仓AA002504 | TRP(JS)01 | 天合富家-常州西北仓 | AA002504 | 并网柜_30KW三相_380V_不锈钢_天合原装专用_TRP-DR-DQ-01-331 | 配电柜 | PC | 19
天合富家-常州西北仓AA002505 | TRP(JS)01 | 天合富家-常州西北仓 | AA002505 | 并网柜_25KW三相_380V_不锈钢_天合原装专用_TRP-DR-DQ-01-334 | 配电柜 | PC | 69
天合富家-常州西北仓AA002743 | TRP(JS)01 | 天合富家-常州西北仓 | AA002743 | 并网柜_100KW三相_380V_不锈钢_天合原装专用_TRP-DR-DQ-0004 | 配电柜 | PC | 25
天合富家-常州西北仓AB001003 | TRP(JS)01 | 天合富家-常州西北仓 | AB001003 | 并网柜_100KW三相_380V_不锈钢_天合原装专用_TRP-DR-DQ-0016 | 配电柜 | PC | 9
天合富家-常州西北仓AB001171 | TRP(JS)01 | 天合富家-常州西北仓 | AB001171 | 并网柜_10KW单相(漏保版)_380V_不锈钢_天合原装专用_TRP-DR-DQ-0046 | 配电柜 | PC | 12
天合富家-常州西北仓AB001172 | TRP(JS)01 | 天合富家-常州西北仓 | AB001172 | 并网柜_60KW三相(漏保版)_380V_不锈钢_天合原装专用_TRP-DR-DQ-0047 | 配电柜 | PC | 57
智链信达实体仓AA001056 | TRP(SCZL)01 | 智链信达实体仓 | AA001056 | 并网柜_30KW三相_380V_不锈钢_天合原装专用_TRP-DR-DQ-01-063 | 配电柜 | 台 | 3
智链信达实体仓AA001061 | TRP(SCZL)01 | 智链信达实体仓 | AA001061 | 并网柜_25KW三相_380V_不锈钢_天合原装专用_TRP-DR-DQ-01-062 | 配电柜 | 台 | 2
智链信达实体仓AA001653 | TRP(SCZL)01 | 智链信达实体仓 | AA001653 | 并网柜_50KW三相_380V_不锈钢_天合原装专用_TRP-DR-DQ-01-097 | 配电柜 | PC | 6
天合富家-济南仓AA001056 | TRP(SY)01 | 天合富家-济南仓 | AA001056 | 并网柜_30KW三相_380V_不锈钢_天合原装专用_TRP-DR-DQ-01-063 | 配电柜 | 台 | 19
天合富家-济南仓AA001061 | TRP(SY)01 | 天合富家-济南仓 | AA001061 | 并网柜_25KW三相_380V_不锈钢_天合原装专用_TRP-DR-DQ-01-062 | 配电柜 | 台 | 25
天合富家-济南仓AA001311 | TRP(SY)01 | 天合富家-济南仓 | AA001311 | 并网柜_30KW三相_380V_不锈钢_天合原装专用_TRP-DR-DQ-01-084 | 配电柜 | PC | 1
天合富家-济南仓AA001645 | TRP(SY)01 | 天合富家-济南仓 | AA001645 | 并网柜_25KW三相_380V_不锈钢_天合原装专用_TRP-DR-DQ-01-091 | 配电柜 | PC | 8
天合富家-济南仓AA001646 | TRP(SY)01 | 天合富家-济南仓 | AA001646 | 并网柜_30KW三相_380V_不锈钢_天合原装专用_TRP-DR-DQ-01-092 | 配电柜 | PC | 12
天合富家-济南仓AA001647 | TRP(SY)01 | 天合富家-济南仓 | AA001647 | 并网柜_50KW三相_380V_不锈钢_天合原装专用_TRP-DR-DQ-01-093 | 配电柜 | PC | 10
天合富家-济南仓AA001649 | TRP(SY)01 | 天合富家-济南仓 | AA001649 | 并网柜_30KW三相_380V_不锈钢_天合原装专用_TRP-DR-DQ-01-095 | 配电柜 | PC | 15
天合富家-济南仓AA001650 | TRP(SY)01 | 天合富家-济南仓 | AA001650 | 并网柜_50KW三相_380V_不锈钢_天合原装专用_TRP-DR-DQ-01-096 | 配电柜 | PC | 36
天合富家-济南仓AA001653 | TRP(SY)01 | 天合富家-济南仓 | AA001653 | 并网柜_50KW三相_380V_不锈钢_天合原装专用_TRP-DR-DQ-01-097 | 配电柜 | PC | 50
天合富家-济南仓AA001788 | TRP(SY)01 | 天合富家-济南仓 | AA001788 | 并网柜_25KW三相_380V_不锈钢_天合原装专用_TRP-DR-DQ-01-101 | 配电柜 | PC | 13
天合富家-济南仓AA002624 | TRP(SY)01 | 天合富家-济南仓 | AA002624 | 并网柜_60KW三相_380V_不锈钢_天合原装专用_TRP-DR-DQ-01-335 | 配电柜 | PC | 9
天合富家-济南仓AA002743 | TRP(SY)01 | 天合富家-济南仓 | AA002743 | 并网柜_100KW三相_380V_不锈钢_天合原装专用_TRP-DR-DQ-0004 | 配电柜 | PC | 51
天合富家-济南仓AB001013 | TRP(SY)01 | 天合富家-济南仓 | AB001013 | 并网柜_25KW三相（分体式金属电表箱TSR-X5T25KB-3）_380V_不锈钢_天合原装专用_TRP-DR-DQ-0023 | 配电柜 | PC | 12
天合富家-济南仓AB001014 | TRP(SY)01 | 天合富家-济南仓 | AB001014 | 并网柜_30KW三相（分体式金属电表箱TSR-X5T30KB-3）_380V_不锈钢_天合原装专用_TRP-DR-DQ-0024 | 配电柜 | PC | 17
天合富家-济南仓AB001015 | TRP(SY)01 | 天合富家-济南仓 | AB001015 | 并网柜_50KW三相（分体式金属电表箱TSR-X5T50KB-3）_380V_不锈钢_天合原装专用_TRP-DR-DQ-0025 | 配电柜 | PC | 50
天合富家-天津仓AA001056 | TRP(TJ)01 | 天合富家-天津仓 | AA001056 | 并网柜_30KW三相_380V_不锈钢_天合原装专用_TRP-DR-DQ-01-063 | 配电柜 | 台 | 14
天合富家-天津仓AA001061 | TRP(TJ)01 | 天合富家-天津仓 | AA001061 | 并网柜_25KW三相_380V_不锈钢_天合原装专用_TRP-DR-DQ-01-062 | 配电柜 | 台 | 3
天合富家-天津仓AA001645 | TRP(TJ)01 | 天合富家-天津仓 | AA001645 | 并网柜_25KW三相_380V_不锈钢_天合原装专用_TRP-DR-DQ-01-091 | 配电柜 | PC | 31
天合富家-天津仓AA001646 | TRP(TJ)01 | 天合富家-天津仓 | AA001646 | 并网柜_30KW三相_380V_不锈钢_天合原装专用_TRP-DR-DQ-01-092 | 配电柜 | PC | 19
天合富家-天津仓AA001647 | TRP(TJ)01 | 天合富家-天津仓 | AA001647 | 并网柜_50KW三相_380V_不锈钢_天合原装专用_TRP-DR-DQ-01-093 | 配电柜 | PC | 15
天合富家-天津仓AA001649 | TRP(TJ)01 | 天合富家-天津仓 | AA001649 | 并网柜_30KW三相_380V_不锈钢_天合原装专用_TRP-DR-DQ-01-095 | 配电柜 | PC | 15
天合富家-天津仓AA001650 | TRP(TJ)01 | 天合富家-天津仓 | AA001650 | 并网柜_50KW三相_380V_不锈钢_天合原装专用_TRP-DR-DQ-01-096 | 配电柜 | PC | 28
天合富家-天津仓AA001653 | TRP(TJ)01 | 天合富家-天津仓 | AA001653 | 并网柜_50KW三相_380V_不锈钢_天合原装专用_TRP-DR-DQ-01-097 | 配电柜 | PC | 32
天合富家-天津仓AA001788 | TRP(TJ)01 | 天合富家-天津仓 | AA001788 | 并网柜_25KW三相_380V_不锈钢_天合原装专用_TRP-DR-DQ-01-101 | 配电柜 | PC | 12
天合富家-天津仓AA002624 | TRP(TJ)01 | 天合富家-天津仓 | AA002624 | 并网柜_60KW三相_380V_不锈钢_天合原装专用_TRP-DR-DQ-01-335 | 配电柜 | PC | 3
天合富家-天津仓AA002743 | TRP(TJ)01 | 天合富家-天津仓 | AA002743 | 并网柜_100KW三相_380V_不锈钢_天合原装专用_TRP-DR-DQ-0004 | 配电柜 | PC | 3
天合富家-天津仓AB001013 | TRP(TJ)01 | 天合富家-天津仓 | AB001013 | 并网柜_25KW三相（分体式金属电表箱TSR-X5T25KB-3）_380V_不锈钢_天合原装专用_TRP-DR-DQ-0023 | 配电柜 | PC | 12
天合富家-天津仓AB001014 | TRP(TJ)01 | 天合富家-天津仓 | AB001014 | 并网柜_30KW三相（分体式金属电表箱TSR-X5T30KB-3）_380V_不锈钢_天合原装专用_TRP-DR-DQ-0024 | 配电柜 | PC | 10
天合富家-天津仓AB001015 | TRP(TJ)01 | 天合富家-天津仓 | AB001015 | 并网柜_50KW三相（分体式金属电表箱TSR-X5T50KB-3）_380V_不锈钢_天合原装专用_TRP-DR-DQ-0025 | 配电柜 | PC | 25
天合富家-天津仓AB001475 | TRP(TJ)01 | 天合富家-天津仓 | AB001475 | 并网柜_25KW三相_380V_不锈钢_天合原装专用_TRP-DR-DO-0084_河北广发项目专用 | 配电柜 | PC | 5
天合富家-天津仓AB001476 | TRP(TJ)01 | 天合富家-天津仓 | AB001476 | 并网柜_30KW三相_380V_不锈钢_天合原装专用_TRP-DR-DQ-0085_河北广发项目专用 | 配电柜 | PC | 7
天合富家-天津仓AB001477 | TRP(TJ)01 | 天合富家-天津仓 | AB001477 | 并网柜_50KW三相_380V_不锈钢_天合原装专用_TRP-DR-DQ-0086_河北广发项目专用 | 配电柜 | PC | 18
天合富家-天津仓AB001478 | TRP(TJ)01 | 天合富家-天津仓 | AB001478 | 并网柜_60KW三相_380V_不锈钢_天合原装专用_TRP-DR-DQ-0087_河北广发项目专用 | 配电柜 | PC | 6
天合富家-天津仓AB001479 | TRP(TJ)01 | 天合富家-天津仓 | AB001479 | 并网柜_100KW三相_380V_不锈钢_天合原装专用_TRP-DR-DQ-0088_河北广发项目专用 | 配电柜 | PC | 8
天合富家-西安仓AA001056 | TRP(XA)01 | 天合富家-西安仓 | AA001056 | 并网柜_30KW三相_380V_不锈钢_天合原装专用_TRP-DR-DQ-01-063 | 配电柜 | 台 | 8
天合富家-西安仓AA001061 | TRP(XA)01 | 天合富家-西安仓 | AA001061 | 并网柜_25KW三相_380V_不锈钢_天合原装专用_TRP-DR-DQ-01-062 | 配电柜 | 台 | 14
天合富家-西安仓AA001645 | TRP(XA)01 | 天合富家-西安仓 | AA001645 | 并网柜_25KW三相_380V_不锈钢_天合原装专用_TRP-DR-DQ-01-091 | 配电柜 | PC | 26
天合富家-西安仓AA001646 | TRP(XA)01 | 天合富家-西安仓 | AA001646 | 并网柜_30KW三相_380V_不锈钢_天合原装专用_TRP-DR-DQ-01-092 | 配电柜 | PC | 30
天合富家-西安仓AA001647 | TRP(XA)01 | 天合富家-西安仓 | AA001647 | 并网柜_50KW三相_380V_不锈钢_天合原装专用_TRP-DR-DQ-01-093 | 配电柜 | PC | 62
天合富家-西安仓AA001653 | TRP(XA)01 | 天合富家-西安仓 | AA001653 | 并网柜_50KW三相_380V_不锈钢_天合原装专用_TRP-DR-DQ-01-097 | 配电柜 | PC | 16
天合富家-西安仓AA002743 | TRP(XA)01 | 天合富家-西安仓 | AA002743 | 并网柜_100KW三相_380V_不锈钢_天合原装专用_TRP-DR-DQ-0004 | 配电柜 | PC | 34
天合富家-西安仓AB001013 | TRP(XA)01 | 天合富家-西安仓 | AB001013 | 并网柜_25KW三相（分体式金属电表箱TSR-X5T25KB-3）_380V_不锈钢_天合原装专用_TRP-DR-DQ-0023 | 配电柜 | PC | 31
天合富家-西安仓AB001014 | TRP(XA)01 | 天合富家-西安仓 | AB001014 | 并网柜_30KW三相（分体式金属电表箱TSR-X5T30KB-3）_380V_不锈钢_天合原装专用_TRP-DR-DQ-0024 | 配电柜 | PC | 41
天合富家-西安仓AB001015 | TRP(XA)01 | 天合富家-西安仓 | AB001015 | 并网柜_50KW三相（分体式金属电表箱TSR-X5T50KB-3）_380V_不锈钢_天合原装专用_TRP-DR-DQ-0025 | 配电柜 | PC | 133
天合富家-湘潭仓AA001056 | TRP(XT)01 | 天合富家-湘潭仓 | AA001056 | 并网柜_30KW三相_380V_不锈钢_天合原装专用_TRP-DR-DQ-01-063 | 配电柜 | 台 | 9
天合富家-湘潭仓AA001061 | TRP(XT)01 | 天合富家-湘潭仓 | AA001061 | 并网柜_25KW三相_380V_不锈钢_天合原装专用_TRP-DR-DQ-01-062 | 配电柜 | 台 | 9
天合富家-湘潭仓AA001644 | TRP(XT)01 | 天合富家-湘潭仓 | AA001644 | 并网柜_50KW三相_380V_不锈钢_天合原装专用_TRP-DR-DQ-01-090 | 配电柜 | PC | 8
天合富家-湘潭仓AA001651 | TRP(XT)01 | 天合富家-湘潭仓 | AA001651 | 并网柜_25KW三相_380V_不锈钢_天合原装专用_TRP-DR-DQ-01-099 | 配电柜 | PC | 27
天合富家-湘潭仓AA001653 | TRP(XT)01 | 天合富家-湘潭仓 | AA001653 | 并网柜_50KW三相_380V_不锈钢_天合原装专用_TRP-DR-DQ-01-097 | 配电柜 | PC | 12
天合富家-湘潭仓AA001654 | TRP(XT)01 | 天合富家-湘潭仓 | AA001654 | 并网柜_30KW三相_380V_不锈钢_天合原装专用_TRP-DR-DQ-01-100 | 配电柜 | PC | 54
天合富家-湘潭仓AA002502 | TRP(XT)01 | 天合富家-湘潭仓 | AA002502 | 并网柜_50KW三相_380V_不锈钢_天合原装专用_TRP-DR-DQ-01-332 | 配电柜 | PC | 9
天合富家-湘潭仓AA002503 | TRP(XT)01 | 天合富家-湘潭仓 | AA002503 | 并网柜_60KW三相_380V_不锈钢_天合原装专用_TRP-DR-DQ-01-333 | 配电柜 | PC | 4
天合富家-湘潭仓AA002504 | TRP(XT)01 | 天合富家-湘潭仓 | AA002504 | 并网柜_30KW三相_380V_不锈钢_天合原装专用_TRP-DR-DQ-01-331 | 配电柜 | PC | 9
天合富家-湘潭仓AA002505 | TRP(XT)01 | 天合富家-湘潭仓 | AA002505 | 并网柜_25KW三相_380V_不锈钢_天合原装专用_TRP-DR-DQ-01-334 | 配电柜 | PC | 17
天合富家-湘潭仓AA002624 | TRP(XT)01 | 天合富家-湘潭仓 | AA002624 | 并网柜_60KW三相_380V_不锈钢_天合原装专用_TRP-DR-DQ-01-335 | 配电柜 | PC | 0
天合富家-湘潭仓AA002743 | TRP(XT)01 | 天合富家-湘潭仓 | AA002743 | 并网柜_100KW三相_380V_不锈钢_天合原装专用_TRP-DR-DQ-0004 | 配电柜 | PC | 9
天合富家-湘潭仓AB001003 | TRP(XT)01 | 天合富家-湘潭仓 | AB001003 | 并网柜_100KW三相_380V_不锈钢_天合原装专用_TRP-DR-DQ-0016 | 配电柜 | PC | 17
天合富家-湘潭仓AB001159 | TRP(XT)01 | 天合富家-湘潭仓 | AB001159 | 并网柜_60KW三相_380V_不锈钢_天合原装专用_TRP-DR-DQ-0042 | 配电柜 | PC | 181
天合富家-湘潭仓AB001161 | TRP(XT)01 | 天合富家-湘潭仓 | AB001161 | 并网柜_100KW三相_380V_不锈钢_天合原装专用_TRP-DR-DQ-0043 | 配电柜 | PC | 42
天合富家-湘潭仓AB001234 | TRP(XT)01 | 天合富家-湘潭仓 | AB001234 | 并网柜_50KW三相（双逆变器）_380V_不锈钢_天合原装专用_TRP-DR-DQ-0054 | 配电柜 | PC | 78
天合富家-盐城仓AA001056 | TRP(YC)01 | 天合富家-盐城仓 | AA001056 | 并网柜_30KW三相_380V_不锈钢_天合原装专用_TRP-DR-DQ-01-063 | 配电柜 | 台 | 19
天合富家-盐城仓AA001061 | TRP(YC)01 | 天合富家-盐城仓 | AA001061 | 并网柜_25KW三相_380V_不锈钢_天合原装专用_TRP-DR-DQ-01-062 | 配电柜 | 台 | 11
天合富家-盐城仓AA001311 | TRP(YC)01 | 天合富家-盐城仓 | AA001311 | 并网柜_30KW三相_380V_不锈钢_天合原装专用_TRP-DR-DQ-01-084 | 配电柜 | PC | 62
天合富家-盐城仓AA001312 | TRP(YC)01 | 天合富家-盐城仓 | AA001312 | 并网柜_50KW三相_380V_不锈钢_天合原装专用_TRP-DR-DQ-01-085 | 配电柜 | PC | 85
天合富家-盐城仓AA001644 | TRP(YC)01 | 天合富家-盐城仓 | AA001644 | 并网柜_50KW三相_380V_不锈钢_天合原装专用_TRP-DR-DQ-01-090 | 配电柜 | PC | 54
天合富家-盐城仓AA001651 | TRP(YC)01 | 天合富家-盐城仓 | AA001651 | 并网柜_25KW三相_380V_不锈钢_天合原装专用_TRP-DR-DQ-01-099 | 配电柜 | PC | 46
天合富家-盐城仓AA001652 | TRP(YC)01 | 天合富家-盐城仓 | AA001652 | 并网柜_25KW三相_380V_不锈钢_天合原装专用_TRP-DR-DQ-01-098 | 配电柜 | PC | 84
天合富家-盐城仓AA001653 | TRP(YC)01 | 天合富家-盐城仓 | AA001653 | 并网柜_50KW三相_380V_不锈钢_天合原装专用_TRP-DR-DQ-01-097 | 配电柜 | PC | 49
天合富家-盐城仓AA001654 | TRP(YC)01 | 天合富家-盐城仓 | AA001654 | 并网柜_30KW三相_380V_不锈钢_天合原装专用_TRP-DR-DQ-01-100 | 配电柜 | PC | 22
天合富家-盐城仓AA002502 | TRP(YC)01 | 天合富家-盐城仓 | AA002502 | 并网柜_50KW三相_380V_不锈钢_天合原装专用_TRP-DR-DQ-01-332 | 配电柜 | PC | 11
天合富家-盐城仓AA002503 | TRP(YC)01 | 天合富家-盐城仓 | AA002503 | 并网柜_60KW三相_380V_不锈钢_天合原装专用_TRP-DR-DQ-01-333 | 配电柜 | PC | 11
天合富家-盐城仓AA002504 | TRP(YC)01 | 天合富家-盐城仓 | AA002504 | 并网柜_30KW三相_380V_不锈钢_天合原装专用_TRP-DR-DQ-01-331 | 配电柜 | PC | 9
天合富家-盐城仓AA002505 | TRP(YC)01 | 天合富家-盐城仓 | AA002505 | 并网柜_25KW三相_380V_不锈钢_天合原装专用_TRP-DR-DQ-01-334 | 配电柜 | PC | 7
天合富家-盐城仓AA002624 | TRP(YC)01 | 天合富家-盐城仓 | AA002624 | 并网柜_60KW三相_380V_不锈钢_天合原装专用_TRP-DR-DQ-01-335 | 配电柜 | PC | 6
天合富家-盐城仓AA002743 | TRP(YC)01 | 天合富家-盐城仓 | AA002743 | 并网柜_100KW三相_380V_不锈钢_天合原装专用_TRP-DR-DQ-0004 | 配电柜 | PC | 74
天合富家-盐城仓AB001013 | TRP(YC)01 | 天合富家-盐城仓 | AB001013 | 并网柜_25KW三相（分体式金属电表箱TSR-X5T25KB-3）_380V_不锈钢_天合原装专用_TRP-DR-DQ-0023 | 配电柜 | PC | 1
天合富家-盐城仓AB001159 | TRP(YC)01 | 天合富家-盐城仓 | AB001159 | 并网柜_60KW三相_380V_不锈钢_天合原装专用_TRP-DR-DQ-0042 | 配电柜 | PC | 23
天合富家-盐城仓AB001161 | TRP(YC)01 | 天合富家-盐城仓 | AB001161 | 并网柜_100KW三相_380V_不锈钢_天合原装专用_TRP-DR-DQ-0043 | 配电柜 | PC | 3
天合富家-盐城仓AB001171 | TRP(YC)01 | 天合富家-盐城仓 | AB001171 | 并网柜_10KW单相(漏保版)_380V_不锈钢_天合原装专用_TRP-DR-DQ-0046 | 配电柜 | PC | 15
天合富家-盐城仓AB001172 | TRP(YC)01 | 天合富家-盐城仓 | AB001172 | 并网柜_60KW三相(漏保版)_380V_不锈钢_天合原装专用_TRP-DR-DQ-0047 | 配电柜 | PC | 39
天合富家-昆明仓AA001056 | TRP(YN)01 | 天合富家-昆明仓 | AA001056 | 并网柜_30KW三相_380V_不锈钢_天合原装专用_TRP-DR-DQ-01-063 | 配电柜 | 台 | 77
天合富家-昆明仓AA001061 | TRP(YN)01 | 天合富家-昆明仓 | AA001061 | 并网柜_25KW三相_380V_不锈钢_天合原装专用_TRP-DR-DQ-01-062 | 配电柜 | 台 | 28
天合富家-昆明仓AA001653 | TRP(YN)01 | 天合富家-昆明仓 | AA001653 | 并网柜_50KW三相_380V_不锈钢_天合原装专用_TRP-DR-DQ-01-097 | 配电柜 | PC | 207
天合富家-昆明仓AA002624 | TRP(YN)01 | 天合富家-昆明仓 | AA002624 | 并网柜_60KW三相_380V_不锈钢_天合原装专用_TRP-DR-DQ-01-335 | 配电柜 | PC | 68
天合富家-昆明仓AA002743 | TRP(YN)01 | 天合富家-昆明仓 | AA002743 | 并网柜_100KW三相_380V_不锈钢_天合原装专用_TRP-DR-DQ-0004 | 配电柜 | PC | 27
天合富家-郑州仓AA001056 | TRP(ZZ)01 | 天合富家-郑州仓 | AA001056 | 并网柜_30KW三相_380V_不锈钢_天合原装专用_TRP-DR-DQ-01-063 | 配电柜 | 台 | 12
天合富家-郑州仓AA001061 | TRP(ZZ)01 | 天合富家-郑州仓 | AA001061 | 并网柜_25KW三相_380V_不锈钢_天合原装专用_TRP-DR-DQ-01-062 | 配电柜 | 台 | 59
天合富家-郑州仓AA001311 | TRP(ZZ)01 | 天合富家-郑州仓 | AA001311 | 并网柜_30KW三相_380V_不锈钢_天合原装专用_TRP-DR-DQ-01-084 | 配电柜 | PC | 0
天合富家-郑州仓AA001647 | TRP(ZZ)01 | 天合富家-郑州仓 | AA001647 | 并网柜_50KW三相_380V_不锈钢_天合原装专用_TRP-DR-DQ-01-093 | 配电柜 | PC | 0
天合富家-郑州仓AA001653 | TRP(ZZ)01 | 天合富家-郑州仓 | AA001653 | 并网柜_50KW三相_380V_不锈钢_天合原装专用_TRP-DR-DQ-01-097 | 配电柜 | PC | 10
天合富家-郑州仓AA002743 | TRP(ZZ)01 | 天合富家-郑州仓 | AA002743 | 并网柜_100KW三相_380V_不锈钢_天合原装专用_TRP-DR-DQ-0004 | 配电柜 | PC | 23
天合富家-郑州仓AB001015 | TRP(ZZ)01 | 天合富家-郑州仓 | AB001015 | 并网柜_50KW三相（分体式金属电表箱TSR-X5T50KB-3）_380V_不锈钢_天合原装专用_TRP-DR-DQ-0025 | 配电柜 | PC | 0
天合富家-郑州仓AB001077 | TRP(ZZ)01 | 天合富家-郑州仓 | AB001077 | 并网柜_10KW单相（费控开关版）_220V_不锈钢_天合原装专用_TRP-DR-DQ-0028 | 配电柜 | PC | 1
天合富家-郑州仓AB001078 | TRP(ZZ)01 | 天合富家-郑州仓 | AB001078 | 并网柜_25KW三相（费控开关版）_380V_不锈钢_天合原装专用_TRP-DR-DQ-0029 | 配电柜 | PC | 9
天合富家-郑州仓AB001079 | TRP(ZZ)01 | 天合富家-郑州仓 | AB001079 | 并网柜_30KW三相（费控开关版）_380V_不锈钢_天合原装专用_TRP-DR-DQ-0030 | 配电柜 | PC | 20
天合富家-郑州仓AB001080 | TRP(ZZ)01 | 天合富家-郑州仓 | AB001080 | 并网柜_50KW三相（费控开关版）_380V_不锈钢_天合原装专用_TRP-DR-DQ-0031 | 配电柜 | PC | 66
天合富家-郑州仓AB001082 | TRP(ZZ)01 | 天合富家-郑州仓 | AB001082 | 并网柜_100KW三相（费控开关版）_380V_不锈钢_天合原装专用_TRP-DR-DQ-0033 | 配电柜 | PC | 114
代理商虚拟仓CA000493 | JXSXNC | 代理商虚拟仓 | CA000493 | 接地电缆_BVR 450/750V 1*16mm²_3C_天合原装专用 | 其他线缆 | M | 612
代理商虚拟仓CA001271 | JXSXNC | 代理商虚拟仓 | CA001271 | 接地电缆_BVR450/750V1*10mm²_3C_天合原装专用 | 其他线缆 | PC | 10
天合富家-蚌埠仓CA000493 | TRP(BB)01 | 天合富家-蚌埠仓 | CA000493 | 接地电缆_BVR 450/750V 1*16mm²_3C_天合原装专用 | 其他线缆 | M | 7018
天合富家-成都仓CA000493 | TRP(CD)01 | 天合富家-成都仓 | CA000493 | 接地电缆_BVR 450/750V 1*16mm²_3C_天合原装专用 | 其他线缆 | M | 1827
天合富家-重庆仓CA000493 | TRP(CQ)01 | 天合富家-重庆仓 | CA000493 | 接地电缆_BVR 450/750V 1*16mm²_3C_天合原装专用 | 其他线缆 | M | 3047
天合富家-广州仓CA000493 | TRP(FS)01 | 天合富家-广州仓 | CA000493 | 接地电缆_BVR 450/750V 1*16mm²_3C_天合原装专用 | 其他线缆 | M | 839
天合富家-南宁仓CA000493 | TRP(GX)01 | 天合富家-南宁仓 | CA000493 | 接地电缆_BVR 450/750V 1*16mm²_3C_天合原装专用 | 其他线缆 | M | 1772
天合富家-贵阳仓CA000493 | TRP(GY)01 | 天合富家-贵阳仓 | CA000493 | 接地电缆_BVR 450/750V 1*16mm²_3C_天合原装专用 | 其他线缆 | M | 3770
天合富家-武汉仓CA000493 | TRP(HB)01 | 天合富家-武汉仓 | CA000493 | 接地电缆_BVR 450/750V 1*16mm²_3C_天合原装专用 | 其他线缆 | M | 9906
天合富家-金华仓CA000493 | TRP(JH)01 | 天合富家-金华仓 | CA000493 | 接地电缆_BVR 450/750V 1*16mm²_3C_天合原装专用 | 其他线缆 | M | 6652
天合富家-常州西北仓CA000063 | TRP(JS)01 | 天合富家-常州西北仓 | CA000063 | 定制电力电缆_RSVG_光伏接地线_无图号_无补充描述 | 其他线缆 | 根 | 1
天合富家-常州西北仓CA000493 | TRP(JS)01 | 天合富家-常州西北仓 | CA000493 | 接地电缆_BVR 450/750V 1*16mm²_3C_天合原装专用 | 其他线缆 | M | 4839
天合富家-常州西北仓CA001271 | TRP(JS)01 | 天合富家-常州西北仓 | CA001271 | 接地电缆_BVR450/750V1*10mm²_3C_天合原装专用 | 其他线缆 | PC | 0
天合富家-济南仓CA000493 | TRP(SY)01 | 天合富家-济南仓 | CA000493 | 接地电缆_BVR 450/750V 1*16mm²_3C_天合原装专用 | 其他线缆 | M | 2334
天合富家-天津仓CA000493 | TRP(TJ)01 | 天合富家-天津仓 | CA000493 | 接地电缆_BVR 450/750V 1*16mm²_3C_天合原装专用 | 其他线缆 | M | 2155
天合富家-西安仓CA000493 | TRP(XA)01 | 天合富家-西安仓 | CA000493 | 接地电缆_BVR 450/750V 1*16mm²_3C_天合原装专用 | 其他线缆 | M | 1933
天合富家-湘潭仓CA000493 | TRP(XT)01 | 天合富家-湘潭仓 | CA000493 | 接地电缆_BVR 450/750V 1*16mm²_3C_天合原装专用 | 其他线缆 | M | 7933
天合富家-湘潭仓CA001271 | TRP(XT)01 | 天合富家-湘潭仓 | CA001271 | 接地电缆_BVR450/750V1*10mm²_3C_天合原装专用 | 其他线缆 | PC | 21
天合富家-盐城仓CA000493 | TRP(YC)01 | 天合富家-盐城仓 | CA000493 | 接地电缆_BVR 450/750V 1*16mm²_3C_天合原装专用 | 其他线缆 | M | 3766
天合富家-昆明仓CA000493 | TRP(YN)01 | 天合富家-昆明仓 | CA000493 | 接地电缆_BVR 450/750V 1*16mm²_3C_天合原装专用 | 其他线缆 | M | 575
天合富家-郑州仓CA000493 | TRP(ZZ)01 | 天合富家-郑州仓 | CA000493 | 接地电缆_BVR 450/750V 1*16mm²_3C_天合原装专用 | 其他线缆 | M | 1434
代理商虚拟仓CA000446 | JXSXNC | 代理商虚拟仓 | CA000446 | 交流电缆_ZR-YJV-0.6/1kV-3*10+2*6mm²_铜电缆_黑色_3C_无铠装_无屏蔽_天合原装专用 | 交流线缆 | M | 3
天合富家-常州西北仓CA000352 | TRP(JS)01 | 天合富家-常州西北仓 | CA000352 | 交流电缆_ZR-YJV-0.6/1kV-3*16+2*10mm²_铜电缆_黑色_3C_无铠装_无屏蔽_天合原装专用 | 交流线缆 | M | 1815
天合富家-常州西北仓CA000383 | TRP(JS)01 | 天合富家-常州西北仓 | CA000383 | 交流电缆_ZR-YJV-0.6/1kV-3×50+2×25mm²_铜电缆_黑色_3C_无铠装_无屏蔽_天合原装专用 | 交流线缆 | M | 67
天合富家-常州西北仓CA000393 | TRP(JS)01 | 天合富家-常州西北仓 | CA000393 | 交流电缆_ZR-YJV-0.6/1kV-3×25+2×16mm²_铜电缆_黑色_3C_无铠装_无屏蔽_天合原装专用 | 交流线缆 | M | 1747
天合富家-常州西北仓CA000406 | TRP(JS)01 | 天合富家-常州西北仓 | CA000406 | 交流电缆_ZR-YJV-0.6/1kV-3*35+2*16mm²_铜电缆_黑色_3C_无铠装_无屏蔽_天合原装专用 | 交流线缆 | M | 1685
天合富家-常州西北仓CA000446 | TRP(JS)01 | 天合富家-常州西北仓 | CA000446 | 交流电缆_ZR-YJV-0.6/1kV-3*10+2*6mm²_铜电缆_黑色_3C_无铠装_无屏蔽_天合原装专用 | 交流线缆 | M | 1270
天合富家-常州西北仓CA000447 | TRP(JS)01 | 天合富家-常州西北仓 | CA000447 | 交流电缆_ZR-YJV-0.6/1kV-3*6+2*4mm²_铜电缆_黑色_3C_无铠装_无屏蔽_天合原装专用 | 交流线缆 | M | 72
天合富家-天津仓CA000383 | TRP(TJ)01 | 天合富家-天津仓 | CA000383 | 交流电缆_ZR-YJV-0.6/1kV-3×50+2×25mm²_铜电缆_黑色_3C_无铠装_无屏蔽_天合原装专用 | 交流线缆 | M | 0
天合富家-盐城仓CA000352 | TRP(YC)01 | 天合富家-盐城仓 | CA000352 | 交流电缆_ZR-YJV-0.6/1kV-3*16+2*10mm²_铜电缆_黑色_3C_无铠装_无屏蔽_天合原装专用 | 交流线缆 | M | 805
天合富家-盐城仓CA000393 | TRP(YC)01 | 天合富家-盐城仓 | CA000393 | 交流电缆_ZR-YJV-0.6/1kV-3×25+2×16mm²_铜电缆_黑色_3C_无铠装_无屏蔽_天合原装专用 | 交流线缆 | M | 895
天合富家-盐城仓CA000406 | TRP(YC)01 | 天合富家-盐城仓 | CA000406 | 交流电缆_ZR-YJV-0.6/1kV-3*35+2*16mm²_铜电缆_黑色_3C_无铠装_无屏蔽_天合原装专用 | 交流线缆 | M | 1925
天合富家-常州西北仓QA000001 | TRP(JS)01 | 天合富家-常州西北仓 | QA000001 | 非标套装支架_弯钩组件_SUS304_TSR-B-17-01-001_用于铝合金导轨 | 弯钩夹具 | SET | 3478
天合富家-常州西北仓QA000062 | TRP(JS)01 | 天合富家-常州西北仓 | QA000062 | 非标套装支架_弯钩_SUS304_TSR-B-16-12-025 | 弯钩夹具 | 套 | 20366
天合富家-常州西北仓RCFMS068 | TRP(JS)01 | 天合富家-常州西北仓 | RCFMS068 | RSBU原材料_固定支架_预埋U型螺栓套件_用于铝合金、镀锌钢平屋顶_图号TSR-B-17-07-42 | U型螺栓 | 套 | 60
天合富家-常州西北仓MEG0301 | TRP(JS)01 | 天合富家-常州西北仓 | MEG0301 | 保洁用品_垃圾处理_垃圾袋_黑色50×60_卷 | 其他底层物料 | PC | 0
天合富家-济南仓HA000952 | TRP(SY)01 | 天合富家-济南仓 | HA000952 | 质保书_普通材质_天合原装5质保_中文_TRP-WA-0001 | 其他底层物料 | PC | 16
代理商虚拟仓7A000988 | JXSXNC | 代理商虚拟仓 | 7A000988 | 光伏接线盒零部件_连接器_TS4正极连接器（母）6.4线缆专用 | 其他底层物料 | PC | 19
代理商虚拟仓7A000989 | JXSXNC | 代理商虚拟仓 | 7A000989 | 光伏接线盒零部件_连接器_TS4负极连接器（公）6.4线缆专用 | 其他底层物料 | PC | 19
代理商虚拟仓7B001003 | JXSXNC | 代理商虚拟仓 | 7B001003 | 原材料_接线盒_TS4plus负极连接器_适配线缆4.7-6.0mm² | 其他底层物料 | PC | 2974
代理商虚拟仓7B001004 | JXSXNC | 代理商虚拟仓 | 7B001004 | 原材料_接线盒_TS4plus正极连接器_适配线缆4.7-6.0mm² | 其他底层物料 | PC | 2972
代理商虚拟仓CA000858 | JXSXNC | 代理商虚拟仓 | CA000858 | 直流电缆_PV1-F 1*4mm2_铜电缆_黑色_TUV_5.5±0.3mm | 其他底层物料 | PC | 100
代理商虚拟仓CA000859 | JXSXNC | 代理商虚拟仓 | CA000859 | 直流电缆_PV1-F 1*4mm2_铜电缆_红色_TUV_5.5±0.3mm | 其他底层物料 | PC | 100
代理商虚拟仓CA001282 | JXSXNC | 代理商虚拟仓 | CA001282 | 接线端子_OT16-10_铜_80A_无护套_镀锌 | 其他底层物料 | PC | 1891
代理商虚拟仓EA000002 | JXSXNC | 代理商虚拟仓 | EA000002 | 定制螺母_M8方形螺母_热浸镀锌_TRP-JG-01-025 | 其他底层物料 | PC | 9856
代理商虚拟仓EA000197 | JXSXNC | 代理商虚拟仓 | EA000197 | 组合螺栓_M10_1.5mm_25mm_70级_A2_内六角头型_表面钝化_GB/T 70.1_配1平1弹 | 其他底层物料 | PC | 22655
代理商虚拟仓EA000198 | JXSXNC | 代理商虚拟仓 | EA000198 | 组合螺栓_M8_1.25mm_45mm_70级_A2_内六角头型_表面钝化_GB/T 70.1_配1弹 | 其他底层物料 | PC | 9850
代理商虚拟仓EA000199 | JXSXNC | 代理商虚拟仓 | EA000199 | 螺母_M8_1.25mm_7.64mm_A2_70级_表面钝化_GB/T 6177.1 | 其他底层物料 | PC | 4404
代理商虚拟仓EA000200 | JXSXNC | 代理商虚拟仓 | EA000200 | 螺母_M10_1.5mm_9.64mm_A2_70级_表面钝化_GB/T 6177.1 | 其他底层物料 | PC | 33012
代理商虚拟仓EA000306 | JXSXNC | 代理商虚拟仓 | EA000306 | 组合螺栓_M10_1.5mm_70mm_70级_A2_内六角头型_表面钝化_GB/T 70.1_配1平1弹 | 其他底层物料 | PC | 10540
代理商虚拟仓EA001084 | JXSXNC | 代理商虚拟仓 | EA001084 | 组合螺栓_M10_1.5mm_85mm_70级_A2_内六角头型_表面钝化_GB/T 70.1_配1平1弹 | 其他底层物料 | PC | 9351
代理商虚拟仓HA000352 | JXSXNC | 代理商虚拟仓 | HA000352 | 用户手册_天合富家_中文_TW-17-07-02 | 其他底层物料 | 本 | 104
代理商虚拟仓HA001393 | JXSXNC | 代理商虚拟仓 | HA001393 | 用户手册_天合原装光伏发电系统保险条款手册(天合富家)_中文_TRP-GI-0033 03 | 其他底层物料 | PC | 30
代理商虚拟仓HA001561 | JXSXNC | 代理商虚拟仓 | HA001561 | 质保书_普通材质_天合富家_中文_TRP-WA-0001 I | 其他底层物料 | PC | 105
代理商虚拟仓QA000107 | JXSXNC | 代理商虚拟仓 | QA000107 | 非标支架构件_三角连接件_160mm_2.5mm_Q355B_预镀锌铝镁_TRP-JG-07-009_用于平屋顶支架 | 其他底层物料 | PC | 5937
代理商虚拟仓QA000116 | JXSXNC | 代理商虚拟仓 | QA000116 | 非标支架构件_120*120钢板_120mm_6.0mm_Q235B_热浸镀锌_TSR-B-17-11-37_阳光棚物料 | 其他底层物料 | 个 | 13
代理商虚拟仓QA000441 | JXSXNC | 代理商虚拟仓 | QA000441 | 非标塑料结构件_41*62导轨端头封堵_TRP-JG-08-015_RSVG | 其他底层物料 | PC | 1558
代理商虚拟仓QA000515 | JXSXNC | 代理商虚拟仓 | QA000515 | 非标塑料结构件_41*52导轨端头封堵_TRP-JG-07-016_RSVG | 其他底层物料 | SET | 2528
代理商虚拟仓QA000516 | JXSXNC | 代理商虚拟仓 | QA000516 | 非标塑料结构件_41*41导轨端头封堵_TRP-JG-07-015_RSVG | 其他底层物料 | PC | 26
代理商虚拟仓QA001385 | JXSXNC | 代理商虚拟仓 | QA001385 | 非标支架构件_接地刺破垫片1_50mm_0.3mm_SUS304_TRP-JG-10-001 | 其他底层物料 | PC | 8674
代理商虚拟仓QA002662 | JXSXNC | 代理商虚拟仓 | QA002662 | 非标支架构件_圆钢接地极_2500mm_16mm_Q235B_镀铜_TRP-DR-DQ-10-001 | 其他底层物料 | PC | 151
代理商虚拟仓QA002689 | JXSXNC | 代理商虚拟仓 | QA002689 | 非标支架构件_铝合金中压块_70mm_6005-T5_TRP-DR-JG-02-018 | 其他底层物料 | PC | 160
代理商虚拟仓QA002691 | JXSXNC | 代理商虚拟仓 | QA002691 | 非标支架构件_铝合金边压块(35边框)_70mm_6005-T5_TRP-DR-JG-02-020 | 其他底层物料 | PC | 298
代理商虚拟仓QA003888 | JXSXNC | 代理商虚拟仓 | QA003888 | 钢材_扁铁_40×3.6_6000mm_Q235B_热浸镀锌_6.8kg | 其他底层物料 | PC | 2
代理商虚拟仓QA004549 | JXSXNC | 代理商虚拟仓 | QA004549 | 非标塑料结构件_40×60钢管端头封堵_TRP-DR-JG-08-072A_CSDE_ASA塑料 | 其他底层物料 | PC | 1604
代理商虚拟仓QA005013 | JXSXNC | 代理商虚拟仓 | QA005013 | 非标支架构件_三孔底座连接件_150mm_5mm_Q355B_热浸镀锌_TRP-DR-JG-08-079 | 其他底层物料 | PC | 2233
代理商虚拟仓QA005835 | JXSXNC | 代理商虚拟仓 | QA005835 | 非标支架构件_U41×52导轨_6000mm_1.5mm_S350GD_预镀锌铝镁_TRP-DR-JG-08-080 | 其他底层物料 | PC | 3776
代理商虚拟仓QA005836 | JXSXNC | 代理商虚拟仓 | QA005836 | 非标支架构件_U41×62立柱_6000mm_1.8mm_S350GD_预镀锌铝镁_TRP-DR-JG-08-081 | 其他底层物料 | PC | 3065
代理商虚拟仓QA005837 | JXSXNC | 代理商虚拟仓 | QA005837 | 非标支架构件_U41×35导轨_6000mm_1.5mm_S350GD_预镀锌铝镁_TRP-DR-JG-08-082 | 其他底层物料 | PC | 926
代理商虚拟仓QA005839 | JXSXNC | 代理商虚拟仓 | QA005839 | 非标支架构件_U41×52导轨连接件_200mm_2.5mm_S350GD_预镀锌铝镁_TRP-DR-JG-08-084 | 其他底层物料 | PC | 2682
代理商虚拟仓QA005994 | JXSXNC | 代理商虚拟仓 | QA005994 | 非标支架构件_斜屋顶泛水板_99.3mm_1.5mm_S350GD_预镀锌铝镁_TRP-DR-JG-08-088 | 其他底层物料 | PC | 963
代理商虚拟仓QA008508 | JXSXNC | 代理商虚拟仓 | QA008508 | 非标铝型材_快速安装压块（长边）_TS-DR-TY-055-14_组件 | 其他底层物料 | PC | 82
代理商虚拟仓QA008690 | JXSXNC | 代理商虚拟仓 | QA008690 | 非标支架构件_80×80×2.5方管_6000mm_2.5mm_S350GD_预镀锌铝镁_TRP-DR-JG-08-134 | 其他底层物料 | PC | 1
代理商虚拟仓QA010884 | JXSXNC | 代理商虚拟仓 | QA010884 | 非标支架构件_钢管螺旋桩_2000mm_4mm_Q235B_热镀锌_TRP-DR-JG-0005_A | 其他底层物料 | PC | 249
代理商虚拟仓QA013106 | JXSXNC | 代理商虚拟仓 | QA013106 | 非标支架构件_铝合金边压块(33边框)_70mm_6005-T5_TRP-DR-JG-0007 | 其他底层物料 | PC | 84
代理商虚拟仓QB001005 | JXSXNC | 代理商虚拟仓 | QB001005 | 非标支架构件_33边框组件下压板_75mm_2.5mm_S350GD_预镀锌铝镁_TRP-DR-JG-0015 | 其他底层物料 | PC | 3622
代理商虚拟仓QB001006 | JXSXNC | 代理商虚拟仓 | QB001006 | 非标支架构件_150×180×0.8mm导水槽_4000mm_0.8mm_TRP-DR-JG-0016_S350GD_预镀锌铝镁 | 其他底层物料 | PC | 1425
代理商虚拟仓QB001007 | JXSXNC | 代理商虚拟仓 | QB001007 | 非标支架构件_100×55×0.8mm导水槽_4000mm_0.8mm_TRP-DR-JG-0017_S350GD_预镀锌铝镁 | 其他底层物料 | PC | 295
代理商虚拟仓QB001008 | JXSXNC | 代理商虚拟仓 | QB001008 | 非标支架构件_80×10×0.6mm导水槽_2380mm_0.6mm_TRP-DR-JG-0018_S350GD_预镀锌铝镁 | 其他底层物料 | PC | 1726
代理商虚拟仓QB001021 | JXSXNC | 代理商虚拟仓 | QB001021 | 非标支架构件_100×100×2.0方管_6000mm_2.0mm_S350GD_预镀锌铝镁_TRP-DR-JG-0029 | 其他底层物料 | PC | 935
代理商虚拟仓QB001023 | JXSXNC | 代理商虚拟仓 | QB001023 | 非标支架构件_120×50×2.0矩形管_6000mm_2.0mm_S420GD_预镀锌铝镁_TRP-DR-JG-0030 | 其他底层物料 | PC | 776
代理商虚拟仓QB001025 | JXSXNC | 代理商虚拟仓 | QB001025 | 非标支架构件_40×60×2.0矩形管_6000mm_2.0mm_S350GD_预镀锌铝镁_TRP-DR-JG-0031 | 其他底层物料 | PC | 2690
代理商虚拟仓QB001028 | JXSXNC | 代理商虚拟仓 | QB001028 | 非标支架构件_140*70钢板_70mm_4.0mm_Q235B_热浸镀锌_TRP-DR-JG-0033 | 其他底层物料 | PC | 346
代理商虚拟仓QB001029 | JXSXNC | 代理商虚拟仓 | QB001029 | 钢材_扁铁_30×3.0_6000mm_Q235B_热浸镀锌_4.24kg_TRP-DR-JG-0034 | 其他底层物料 | PC | 2
代理商虚拟仓QB001030 | JXSXNC | 代理商虚拟仓 | QB001030 | 非标塑料结构件_120×50钢管端头封堵_TRP-DR-JG-0035_CSDE_ASA塑料 | 其他底层物料 | PC | 711
代理商虚拟仓QB001033 | JXSXNC | 代理商虚拟仓 | QB001033 | 钢材_角钢_40*40*2.5mm_4000mm_S350GD_预镀锌铝镁_TRP-DR-JG-0036 | 其他底层物料 | PC | 319
代理商虚拟仓QB001040 | JXSXNC | 代理商虚拟仓 | QB001040 | 非标支架构件_钢管螺旋桩_3000mm_4mm_Q235B_热镀锌_TRP-DR-JG-0043 | 其他底层物料 | PC | 107
代理商虚拟仓QB001054 | JXSXNC | 代理商虚拟仓 | QB001054 | 非标支架构件_250*250钢板_250mm_8mm_Q235B_热浸镀锌_TRP-DR-JG-0058_阳光棚物料 | 其他底层物料 | PC | 2264
代理商虚拟仓QB001055 | JXSXNC | 代理商虚拟仓 | QB001055 | 非标支架构件_220×220钢板_200mm_6mm_Q235B_热浸镀锌_TRP-DR-JG-0059_阳光棚物料 | 其他底层物料 | PC | 5244
代理商虚拟仓QB001056 | JXSXNC | 代理商虚拟仓 | QB001056 | 非标支架构件_100×50加劲肋_100mm_4mm_Q235B_热浸镀锌_TRP-DR-JG-0060_阳光棚物料 | 其他底层物料 | PC | 19149
代理商虚拟仓QB001081 | JXSXNC | 代理商虚拟仓 | QB001081 | 非标支架构件_80×80×2.0方管_6000mm_2.0mm_S350GD_预镀锌铝镁_TRP-DR-JG-0085 | 其他底层物料 | PC | 296
代理商虚拟仓QB001083 | JXSXNC | 代理商虚拟仓 | QB001083 | 非标支架构件_40×40×2.0方管_6000mm_2.0mm_S350GD_预镀锌铝镁_TRP-DR-JG-0086 | 其他底层物料 | PC | 7786
代理商虚拟仓QB001087 | JXSXNC | 代理商虚拟仓 | QB001087 | 非标支架构件_75×14.5×0.5mmM小水槽_1250mm_0.5mm_S350GD_TRP-DR-JG-0089 | 其他底层物料 | PC | 747
代理商虚拟仓QB001089 | JXSXNC | 代理商虚拟仓 | QB001089 | 非标支架构件_160×60×0.6mmM水槽_6000mm_0.6mm_ S350GD_TRP-DR-JG-0091 | 其他底层物料 | PC | 367
代理商虚拟仓QB001091 | JXSXNC | 代理商虚拟仓 | QB001091 | 非标支架构件_73.5×40楔形夹_73.5mm_3.0mm_ AL6005-T5_TRP-DR-JG-0092 | 其他底层物料 | PC | 402
代理商虚拟仓QB001092 | JXSXNC | 代理商虚拟仓 | QB001092 | 非标支架构件_171.5×40M型水槽架_171.5mm_4.0mm_ AL6005-T5_TRP-DR-JG-0093 | 其他底层物料 | PC | 222
代理商虚拟仓QB001096 | JXSXNC | 代理商虚拟仓 | QB001096 | 螺栓_M8_1.25mm_20mm_70级_A2_外六角头型_表面钝化_GB/T5782 | 其他底层物料 | PC | 4404
代理商虚拟仓QB001098 | JXSXNC | 代理商虚拟仓 | QB001098 | 非标支架构件_M水槽托片组合_75mm_TRP-DR-JG-0096 | 其他底层物料 | PC | 280
代理商虚拟仓QB001099 | JXSXNC | 代理商虚拟仓 | QB001099 | 非标支架构件_M水槽上压块_70mm_5mm_ AL6005-T5_TRP-DR-JG-0097 | 其他底层物料 | PC | 268
代理商虚拟仓QB001100 | JXSXNC | 代理商虚拟仓 | QB001100 | 非标支架构件_U41×82x2.0导轨_6000mm_2.0mm_S350GD_预镀锌铝镁_ TRP-DR-JG-0098 | 其他底层物料 | PC | 6
代理商虚拟仓QB001107 | JXSXNC | 代理商虚拟仓 | QB001107 | 非标支架构件_阳光棚富家光伏花园中国风装饰品_1600×400×0.5mm_1600mm_铝板_TRP-DR-JG-0101 | 其他底层物料 | PC | 4
代理商虚拟仓QB001108 | JXSXNC | 代理商虚拟仓 | QB001108 | 非标支架构件_阳光棚普通中国风装饰品横幅_1600×400×0.5mm_1600mm_铝板_TRP-DR-JG-0102 | 其他底层物料 | PC | 40
代理商虚拟仓QB001109 | JXSXNC | 代理商虚拟仓 | QB001109 | 非标支架构件_阳光棚普通中国风装饰品配幅_400×400×0.5mm_400mm_铝板_TRP-DR-JG-0103 | 其他底层物料 | PC | 44
代理商虚拟仓QB001137 | JXSXNC | 代理商虚拟仓 | QB001137 | 非标支架构件_铝合金中压块_80mm_6005-T5_TRP-DR-JG-0180 | 其他底层物料 | PC | 6198
代理商虚拟仓QB001138 | JXSXNC | 代理商虚拟仓 | QB001138 | 非标支架构件_80mm铝合金边压块(35边框)_80mm_6005-T5_TRP-DR-JG-0181 | 其他底层物料 | PC | 182
代理商虚拟仓QB001139 | JXSXNC | 代理商虚拟仓 | QB001139 | 非标支架构件_80mm铝合金边压块(33边框)_80mm_6005-T5_TRP-DR-JG-0182 | 其他底层物料 | PC | 3294
代理商虚拟仓QB001149 | JXSXNC | 代理商虚拟仓 | QB001149 | 钢材_扁铁_40×4.0_6000mm_S350GD_预镀锌铝镁_7.54kg_TRP-DR-JG-0188 | 其他底层物料 | PC | 342
代理商虚拟仓QB001153 | JXSXNC | 代理商虚拟仓 | QB001153 | 非标支架构件_28×13.21M型水槽压块_40mm_4.0mm_ AL6005-T5_TRP-DR-JG-0191 | 其他底层物料 | PC | 3148
代理商虚拟仓QB001154 | JXSXNC | 代理商虚拟仓 | QB001154 | 非标支架构件_152.5×43M型水槽架_152.5mm_3.0mm_ AL6005-T5_TRP-DR-JG-0192 | 其他底层物料 | PC | 1574
代理商虚拟仓QB001156 | JXSXNC | 代理商虚拟仓 | QB001156 | 防滑雪_钣金件_L型挡雪夹_30mm_S350十ZM275_t=1.5mm_TRP-DR-JG-0194 | 其他底层物料 | PC | 11327
代理商虚拟仓QB001169 | JXSXNC | 代理商虚拟仓 | QB001169 | 非标塑料结构件_组件边框固定线卡_纵向固定_4方线缆专用 | 其他底层物料 | PC | 7878
代理商虚拟仓QB001172 | JXSXNC | 代理商虚拟仓 | QB001172 | 防滑雪_标准件_开口型平圆头抽芯铆钉_φ5x10不锈钢_TRP-DR-JG-0196 | 其他底层物料 | PC | 35152
代理商虚拟仓QB001210 | JXSXNC | 代理商虚拟仓 | QB001210 | 非标支架构件_组件边框导尘夹_50x15x36.2mm_0.8mm_33mm组件边框_铝1060 | 其他底层物料 | PC | 17619
代理商虚拟仓QB001215 | JXSXNC | 代理商虚拟仓 | QB001215 | 非标支架构件_120×120×2.5方管_6000mm_2.5mm_S350GD_预镀锌铝镁_TRP-DR-JG-0199 | 其他底层物料 | PC | 2980
代理商虚拟仓QB001217 | JXSXNC | 代理商虚拟仓 | QB001217 | 非标支架构件_桁架钢管螺旋桩二叶片_114×4mm_2000mm_Q235B_热镀锌_TRP-DR-JG-0200 | 其他底层物料 | PC | 2096
代理商虚拟仓QB001238 | JXSXNC | 代理商虚拟仓 | QB001238 | 非标支架构件_100×80×2.0方管_6000mm_2.0mm_S420GD_预镀锌铝镁_TRP-DR-JG-0218 | 其他底层物料 | PC | 5395
代理商虚拟仓QB001240 | JXSXNC | 代理商虚拟仓 | QB001240 | 非标支架构件_40×70×1.8矩形管_6000mm_1.8mm_S350GD_预镀锌铝镁_TRP-DR-JG-0219 | 其他底层物料 | PC | 14481
代理商虚拟仓QB001242 | JXSXNC | 代理商虚拟仓 | QB001242 | 非标支架构件_33边框组件下压板（螺杆110）_75mm_2.5mm_S350GD_预镀锌铝镁_TRP-DR-JG-0220 | 其他底层物料 | PC | 69936
代理商虚拟仓QB001244 | JXSXNC | 代理商虚拟仓 | QB001244 | 非标支架构件_120*100钢板_120mm_4.0mm_Q235B_热浸镀锌_TRP-DR-JG-0221 | 其他底层物料 | PC | 1177
代理商虚拟仓QB001245 | JXSXNC | 代理商虚拟仓 | QB001245 | 非标塑料结构件_40×70钢管端头封堵_TRP-DR-JG-0222_CSDE_ASA塑料 | 其他底层物料 | PC | 5563
代理商虚拟仓QB001246 | JXSXNC | 代理商虚拟仓 | QB001246 | 钢材_接地扁铁弯头_40×4.0_150mm_S350GD_预镀锌铝镁_TRP-DR-JG-0223 | 其他底层物料 | PC | 245
代理商虚拟仓QB001247 | JXSXNC | 代理商虚拟仓 | QB001247 | 非标支架构件_80×12×0.6mm导水槽_2380mm_0.6mm_S350GD_预镀锌铝镁_TRP-DR-JG-0224 | 其他底层物料 | PC | 10772
代理商虚拟仓QB001248 | JXSXNC | 代理商虚拟仓 | QB001248 | 非标支架构件_80×65×0.8mm导水槽_4000mm_0.8mm_S350GD_预镀锌铝镁_TRP-DR-JG-0225 | 其他底层物料 | PC | 6201
代理商虚拟仓QB001249 | JXSXNC | 代理商虚拟仓 | QB001249 | 非标支架构件_钢管螺旋桩_76×4mm_2000mm_二叶片_方底板_Q235B_热镀锌_TRP-DR-JG-0226 | 其他底层物料 | PC | 224
代理商虚拟仓QB001318 | JXSXNC | 代理商虚拟仓 | QB001318 | 非标支架构件_140×140×3.0方管_6000mm_3.0mm_S350GD_预镀锌铝镁_TRP-DR-JG-0263 | 其他底层物料 | PC | 705
代理商虚拟仓QB001323 | JXSXNC | 代理商虚拟仓 | QB001323 | 非标支架构件_80mm铝合金边压块(33_35边框二合一)_80mm_6005-T5_TRP-DR‐JG-0266 | 其他底层物料 | PC | 8
代理商虚拟仓RFBZH1382 | JXSXNC | 代理商虚拟仓 | RFBZH1382 | 备品备件_规约转换器_DCDL23-DXC型_湖北_鼎信 | 其他底层物料 | PC | 2
代理商虚拟仓RFBZH1450 | JXSXNC | 代理商虚拟仓 | RFBZH1450 | 备品备件_逆变器485接口直连线束_2m_8孔端子_冷压端子（TP上能） | 其他底层物料 | PC | 19
代理商虚拟仓RFBZH1576 | JXSXNC | 代理商虚拟仓 | RFBZH1576 | 备品备件_PC1-THP450型规约转换器（二合一线束版）_陕西_腾河 | 其他底层物料 | PC | 17
代理商虚拟仓RFBZH845 | JXSXNC | 代理商虚拟仓 | RFBZH845 | 备品备件_户用电站警示牌 | 其他底层物料 | PC | 115
蓝途原材料库5A003716 | TLT(JS)01 | 蓝途原材料库 | 5A003716 | 单晶电池片_N型_Q1_210_44096_210_210_130_105mm_TOPCON_双面_退火_18BB_0.03_F186-R192_双头_正二分段无防断栅背十四段无防断栅_TZX_激光烧结_143 | 其他底层物料 | PC | 0
蓝途原材料库7A001729 | TLT(JS)01 | 蓝途原材料库 | 7A001729 | 密封胶_边框胶_黑色_55GL_桶装_HT906Z | 其他底层物料 | L | 0
蓝途原材料库7A004380 | TLT(JS)01 | 蓝途原材料库 | 7A004380 | 密封胶_灌封胶_黑色_8L_桶装_5299W-S，A组份 | 其他底层物料 | L | 0
蓝途原材料库7A004381 | TLT(JS)01 | 蓝途原材料库 | 7A004381 | 密封胶_灌封胶_黑色_4L_桶装_5299W-S，B组份 | 其他底层物料 | L | 0
蓝途原材料库7A005486 | TLT(JS)01 | 蓝途原材料库 | 7A005486 | EVA_高透抗PID_1294mm_0.55mm_≥430G/㎡_F406P | 其他底层物料 | M2 | 0
蓝途原材料库7A005547 | TLT(JS)01 | 蓝途原材料库 | 7A005547 | POE_高透_1294mm_0.55mm_≥430G/㎡_EP304 | 其他底层物料 | M2 | 0
蓝途原材料库7A006098 | TLT(JS)01 | 蓝途原材料库 | 7A006098 | 涂锡带_10KG轴_圆形焊带_0.27_-0.005,+0.009_银色_无FG_60Sn 40Pb_15µm | 其他底层物料 | KG | 0
蓝途原材料库7A009057 | TLT(JS)01 | 蓝途原材料库 | 7A009057 | 玻璃_后板_后板压花网格黑玻璃_非镀膜_半钢化_黑色网格_1730mm_417mm_2.0mm_2孔 | 其他底层物料 | PC | 0
蓝途原材料库7A009058 | TLT(JS)01 | 蓝途原材料库 | 7A009058 | 光伏接线盒_3Qxy_F30_IEC1500/UL1500_单分体_横_QC4_X_5.7mm_0.6m_0.6m_540Z/9406P_瓦接线盒 | 其他底层物料 | PC | 0
蓝途原材料库7A009059 | TLT(JS)01 | 蓝途原材料库 | 7A009059 | 涂锡带_10KG轴_汇流条_0.35_6_黑色_无FG_60Sn 40Pb_黑色面朝外_20µm | 其他底层物料 | KG | 0
蓝途原材料库7A009062 | TLT(JS)01 | 蓝途原材料库 | 7A009062 | 玻璃_后板_后板压花网格黑玻璃_非镀膜_半钢化_黑色网格_878mm_417mm_2.0mm_1孔 | 其他底层物料 | PC | 0
蓝途原材料库7A009779 | TLT(JS)01 | 蓝途原材料库 | 7A009779 | 光伏接线盒_TS306x_F30_IEC1500_二分体_横_TS4-Plus_Plus_TM3045-30_X_5.7mm_0.5m_0.5m_540Z/9406P_富家瓦接线盒_62930 IEC_4 mm² | 其他底层物料 | PC | 0
蓝途原材料库7B001009 | TLT(JS)01 | 蓝途原材料库 | 7B001009 | 定制直流线缆_光伏延长线_1M_1*4mm²_黑色_两端带正负极端子_30A端子 | 其他底层物料 | M | 0
蓝途原材料库7B001013 | TLT(JS)01 | 蓝途原材料库 | 7B001013 | 原材料_房车接线盒_黑色_双孔_99*108*44mm | 其他底层物料 | PC | 0
蓝途原材料库7B001014 | TLT(JS)01 | 蓝途原材料库 | 7B001014 | 原材料_光伏接线盒_3Qxy_F25_IEC1500_正负极一体式_TS4_Plus_QCM4045(25A)_X_5.7mm_1m_1m_540Z/9406P | 其他底层物料 | PC | 0
蓝途原材料库7B001015 | TLT(JS)01 | 蓝途原材料库 | 7B001015 | 原材料_光伏接线盒_3Qxy_F25_IEC1500_正负极一体式_TS4_Plus_QCM4045(25A)_X_5.7mm_0.6m_0.6m_540Z/9406P | 其他底层物料 | PC | 0
蓝途原材料库7B001018 | TLT(JS)01 | 蓝途原材料库 | 7B001018 | 定制直流线缆_光伏延长线_3.5M_1*6mm²_黑色_一端带正极端子_一端裸线_30A端子 | 其他底层物料 | M | 0
蓝途原材料库7B001019 | TLT(JS)01 | 蓝途原材料库 | 7B001019 | 定制直流线缆_光伏延长线_3.5M_1*6mm²_黑色_一端带负极端子_一端裸线_30A端子 | 其他底层物料 | M | 0
蓝途原材料库7B001024 | TLT(JS)01 | 蓝途原材料库 | 7B001024 | 定制直流线缆_光伏延长线_3M_1*4mm²_黑色_两端带正负极端子_30A端子 | 其他底层物料 | PC | 0
蓝途原材料库7B001025 | TLT(JS)01 | 蓝途原材料库 | 7B001025 | 定制直流线缆_光伏延长线_2M_1*4mm²_黑色_两端带正负极端子_30A端子 | 其他底层物料 | PC | 0
蓝途原材料库7B001027 | TLT(JS)01 | 蓝途原材料库 | 7B001027 | 定制直流线缆_光伏延长线_5M_1*10mm²_黑色_一端带正极端子_一端裸线_60A端子 | 其他底层物料 | PC | 0
蓝途原材料库7B001028 | TLT(JS)01 | 蓝途原材料库 | 7B001028 | 定制直流线缆_光伏延长线_5M_1*10mm²_黑色_一端带负极端子_一端裸线_60A端子 | 其他底层物料 | PC | 0
蓝途原材料库7B004008 | TLT(JS)01 | 蓝途原材料库 | 7B004008 | 富家瓦_玻璃_前板_压花_镀膜_半钢化_1752mm_460mm_2.0mm | 其他底层物料 | PC | 0
蓝途原材料库7B004009 | TLT(JS)01 | 蓝途原材料库 | 7B004009 | 富家瓦_玻璃_后板_压花_非镀膜_半钢化_黑色网格_1752mm_460mm_2.0mm_1孔 | 其他底层物料 | PC | 0
蓝途原材料库7B004010 | TLT(JS)01 | 蓝途原材料库 | 7B004010 | 富家瓦_玻璃_前板_压花_镀膜_半钢化_906mm_460mm_2.0mm | 其他底层物料 | PC | 0
蓝途原材料库7B004011 | TLT(JS)01 | 蓝途原材料库 | 7B004011 | 富家瓦_玻璃_后板_压花_非镀膜_半钢化_黑色网格_906mm_460mm_2.0mm_1孔 | 其他底层物料 | PC | 0
蓝途原材料库7B004012 | TLT(JS)01 | 蓝途原材料库 | 7B004012 | 富家瓦_玻璃_前板_灰色镀釉_半钢化_1730mm_417mm_2.0mm | 其他底层物料 | PC | 0
蓝途原材料库7B004013 | TLT(JS)01 | 蓝途原材料库 | 7B004013 | 富家瓦_玻璃_二分之一板型前板_灰色镀釉_半钢化_878mm_417mm_2.0mm_TRP-DR-ZJ-0008 | 其他底层物料 | PC | 0
蓝途原材料库HA000845 | TLT(JS)01 | 蓝途原材料库 | HA000845 | 封边胶带_200m*30mm_TSD-TD-TY-170-01_孔径：1mm,间距80mm | 其他底层物料 | PC | 0
蓝途原材料库HA001270 | TLT(JS)01 | 蓝途原材料库 | HA001270 | 铭牌_亚白PET空白铭牌_19mm*160mm_TS-DR-G18-007-1 | 其他底层物料 | PC | 0
蓝途原材料库HA001342 | TLT(JS)01 | 蓝途原材料库 | HA001342 | 定位胶带_100m*8mm_9966D_0.06mm | 其他底层物料 | PC | 0
蓝途原材料库HA002237 | TLT(JS)01 | 蓝途原材料库 | HA002237 | 标签_黑色_双面黑PET_带背胶_65*9+55*7mm_TS-DR-NEG9RC.27-024 | 其他底层物料 | PC | 0
蓝途原材料库HA003449 | TLT(JS)01 | 蓝途原材料库 | HA003449 | 木箱_瓦60W木箱 | 其他底层物料 | PC | 0
蓝途原材料库HA003450 | TLT(JS)01 | 蓝途原材料库 | HA003450 | 木箱_瓦120W木箱 | 其他底层物料 | PC | 0
蓝途原材料库KA000609 | TLT(JS)01 | 蓝途原材料库 | KA000609 | 碳带_白色碳带300*95mm_CL908W | 其他底层物料 | PC | 0
蓝途原材料库KA000945 | TLT(JS)01 | 蓝途原材料库 | KA000945 | 碳带_黑色_300m*34mm_B110CR | 其他底层物料 | PC | 0
蓝途原材料库MTLT-0331 | TLT(JS)01 | 蓝途原材料库 | MTLT-0331 | 生料带 | 其他底层物料 | PC | 0
蓝途原材料库MTLT-1363 | TLT(JS)01 | 蓝途原材料库 | MTLT-1363 | 瓦胶条03 | 其他底层物料 | M | 0
蓝途原材料库MTLT-1364 | TLT(JS)01 | 蓝途原材料库 | MTLT-1364 | 瓦胶条04 | 其他底层物料 | M | 0
蓝途原材料库MTLT-1365 | TLT(JS)01 | 蓝途原材料库 | MTLT-1365 | 瓦胶条05 | 其他底层物料 | M | 0
蓝途原材料库MTLT-1366 | TLT(JS)01 | 蓝途原材料库 | MTLT-1366 | 瓦胶条06 | 其他底层物料 | M | 0
蓝途原材料库MTLT-1367 | TLT(JS)01 | 蓝途原材料库 | MTLT-1367 | 瓦盖帽扣 | 其他底层物料 | PC | 0
蓝途原材料库MTLT-1368 | TLT(JS)01 | 蓝途原材料库 | MTLT-1368 | M4*30内六角不锈钢紧定螺丝 | 其他底层物料 | PC | 0
蓝途原材料库QA031392 | TLT(JS)01 | 蓝途原材料库 | QA031392 | 光伏组件边框_无角码_铝边框1_银色_300mm_13.4mm_35.8mm_2.5mm_0mm_6005 T6_0.14kg/pc_瓦挂钩_铝合金_CHN | 其他底层物料 | PC | 0
蓝途原材料库QB001118 | TLT(JS)01 | 蓝途原材料库 | QB001118 | 富家瓦_铝型材_挂钩01_300mm_6005-T6_TRP-DR-JG-0156 | 其他底层物料 | PC | 0
蓝途原材料库QB001299 | TLT(JS)01 | 蓝途原材料库 | QB001299 | 富家瓦_铝型材_上边框_1757mm_6005-T6 | 其他底层物料 | PC | 0
蓝途原材料库QB001300 | TLT(JS)01 | 蓝途原材料库 | QB001300 | 富家瓦_铝型材_右边框_467mm_6005-T6 | 其他底层物料 | PC | 0
蓝途原材料库QB001301 | TLT(JS)01 | 蓝途原材料库 | QB001301 | 富家瓦_铝型材_左边框_467mm_6005-T6 | 其他底层物料 | PC | 0
蓝途原材料库QB001302 | TLT(JS)01 | 蓝途原材料库 | QB001302 | 富家瓦_铝型材_下边框_1757mm_6005-T6 | 其他底层物料 | PC | 0
蓝途原材料库QB001303 | TLT(JS)01 | 蓝途原材料库 | QB001303 | 富家瓦_铝型材_上边框_910mm_6005-T6 | 其他底层物料 | PC | 0
蓝途原材料库QB001304 | TLT(JS)01 | 蓝途原材料库 | QB001304 | 富家瓦_铝型材_下边框_910mm_6005-T6 | 其他底层物料 | PC | 0
蓝途原材料库QB001305 | TLT(JS)01 | 蓝途原材料库 | QB001305 | 富家瓦_铝型材_灰色上边框_1735mm_6005-T6_TRP-DR-JG-0161 | 其他底层物料 | PC | 0
蓝途原材料库QB001306 | TLT(JS)01 | 蓝途原材料库 | QB001306 | 富家瓦_铝型材_灰色右边框_422mm_6005-T6_TRP-DR-JG-0162 | 其他底层物料 | PC | 0
蓝途原材料库QB001307 | TLT(JS)01 | 蓝途原材料库 | QB001307 | 富家瓦_铝型材_灰色左边框_422mm_6005-T6_TRP-DR-JG-0163 | 其他底层物料 | PC | 0
蓝途原材料库QB001308 | TLT(JS)01 | 蓝途原材料库 | QB001308 | 富家瓦_铝型材_灰色下边框_1735mm_6005-T6_TRP-DR-JG-0164 | 其他底层物料 | PC | 0
蓝途原材料库QB001309 | TLT(JS)01 | 蓝途原材料库 | QB001309 | 富家瓦_铝型材_二分之一板型灰色上边框_883mm_6005-T6_TRP-DR-ZJ-0006 | 其他底层物料 | PC | 0
蓝途原材料库QB001310 | TLT(JS)01 | 蓝途原材料库 | QB001310 | 富家瓦_铝型材_二分之一板型灰色下边框_883mm_6005-T6_TRP-DR-ZJ-0007 | 其他底层物料 | PC | 0
蓝途原材料库QB001311 | TLT(JS)01 | 蓝途原材料库 | QB001311 | 富家瓦_铝型材_金属瓦左边框_467mm_6005-T6_TRP-DR-ZJ-0019 | 其他底层物料 | PC | 0
蓝途原材料库QB001312 | TLT(JS)01 | 蓝途原材料库 | QB001312 | 富家瓦_铝型材_金属瓦右边框_467mm_6005-T6_TRP-DR-ZJ-0020 | 其他底层物料 | PC | 0
蓝途原材料库QB001313 | TLT(JS)01 | 蓝途原材料库 | QB001313 | 非标支架构件_车顶H型铝支架_53*28.8*1.2mm_6063T5_开孔100mm_300mm | 其他底层物料 | PC | 0
蓝途原材料库QB001314 | TLT(JS)01 | 蓝途原材料库 | QB001314 | 非标支架构件_车顶H型铝支架_53*28.8*1.2mm_6063T5_开孔150mm_300mm | 其他底层物料 | PC | 0
蓝途原材料库QB001315 | TLT(JS)01 | 蓝途原材料库 | QB001315 | 非标支架构件_额头铝方管_40*15mm_6063T5_开孔_1407mm | 其他底层物料 | PC | 0
蓝途原材料库QB001316 | TLT(JS)01 | 蓝途原材料库 | QB001316 | 非标支架构件_铝合金中压块_30边框_L=38mm_6063T5 | 其他底层物料 | PC | 0
蓝途原材料库QB001317 | TLT(JS)01 | 蓝途原材料库 | QB001317 | 非标支架构件_铝合金边压块_30边框_L=38mm_6063T5 | 其他底层物料 | PC | 0
蓝途原材料库QB001319 | TLT(JS)01 | 蓝途原材料库 | QB001319 | 非标支架构件_车顶铝支架_50*27.3*1.4mm_长度2.15m | 其他底层物料 | PC | 0
蓝途原材料库QB001320 | TLT(JS)01 | 蓝途原材料库 | QB001320 | 非标支架构件_铝合金边压块_35边框_L=40mm_6063T5_配螺栓螺母弹垫 | 其他底层物料 | PC | 0
蓝途原材料库QB001321 | TLT(JS)01 | 蓝途原材料库 | QB001321 | 非标支架构件_铝合金中压块_35边框_L=40mm_6063T5_配螺栓螺母弹垫 | 其他底层物料 | PC | 0
蓝途原材料库QB001322 | TLT(JS)01 | 蓝途原材料库 | QB001322 | 组合螺栓_M5_40mm_304不锈钢_内六角_带垫防滑_配1平1螺母 | 其他底层物料 | PC | 0
蓝途原材料库RFBZH1683 | TLT(JS)01 | 蓝途原材料库 | RFBZH1683 | 备品备件_富家瓦120W叠层模板 | 其他底层物料 | PC | 0
蓝途原材料库RFBZH1684 | TLT(JS)01 | 蓝途原材料库 | RFBZH1684 | 备品备件_富家瓦60W层压工装 | 其他底层物料 | PC | 0
蓝途原材料库RFBZH1685 | TLT(JS)01 | 蓝途原材料库 | RFBZH1685 | 备品备件_富家瓦60W叠层模版 | 其他底层物料 | PC | 0
蓝途原材料库RFBZH1687 | TLT(JS)01 | 蓝途原材料库 | RFBZH1687 | 备品备件_手动换向阀-天力-4WMM6G50T | 其他底层物料 | PC | 0
蓝途原材料库RFBZH1689 | TLT(JS)01 | 蓝途原材料库 | RFBZH1689 | 备品备件_船用组件专用木箱_20片包_内径-1880*900*1290mm | 其他底层物料 | PC | 0
蓝途原材料库RFBZH1692 | TLT(JS)01 | 蓝途原材料库 | RFBZH1692 | 备品备件_原材料_单晶电池片_N型_Q1_210R_182.3_210_130_105mmTOPCON_双面_退火_16BB_F236_R228 | 其他底层物料 | PC | 0
蓝途原材料库RFBZH1693 | TLT(JS)01 | 蓝途原材料库 | RFBZH1693 | 备品备件_原材料_涂锡带_轴装_汇流条_0.25*6mm_通用_黑色_黑色面朝外 | 其他底层物料 | PC | 0
蓝途原材料库RFBZH1703 | TLT(JS)01 | 蓝途原材料库 | RFBZH1703 | 备品备件_网线钳工具套装_106件装_山泽 | 其他底层物料 | PC | 0
蓝途原材料库RFBZH1704 | TLT(JS)01 | 蓝途原材料库 | RFBZH1704 | 备品备件_空气开头_施耐德E9系列_1P16A | 其他底层物料 | PC | 0
蓝途原材料库RFBZH1709 | TLT(JS)01 | 蓝途原材料库 | RFBZH1709 | 备品备件_WD40除锈剂 | 其他底层物料 | PC | 0
蓝途原材料库RFBZH1710 | TLT(JS)01 | 蓝途原材料库 | RFBZH1710 | 备品备件_泡沫胶_华德润通_750m/900g升级型 | 其他底层物料 | PC | 0
蓝途原材料库RFBZH1711 | TLT(JS)01 | 蓝途原材料库 | RFBZH1711 | 备品备件_电工绝缘螺丝刀_wera维拉7件套带电笔 | 其他底层物料 | PC | 0
蓝途原材料库RFBZH1735 | TLT(JS)01 | 蓝途原材料库 | RFBZH1735 | 备品备件_下边框-灰色胶条 | 其他底层物料 | PC | 0
蓝途原材料库RFBZH1736 | TLT(JS)01 | 蓝途原材料库 | RFBZH1736 | 备品备件_右边框-灰色胶条_422mm/段 | 其他底层物料 | PC | 0
蓝途原材料库RFBZH1737 | TLT(JS)01 | 蓝途原材料库 | RFBZH1737 | 备品备件_左边框-灰色胶条_422mm/段 | 其他底层物料 | PC | 0
蓝途原材料库RFBZH1738 | TLT(JS)01 | 蓝途原材料库 | RFBZH1738 | 备品备件_机械密封-优耐特-KM112-25合金对合金氟胶 | 其他底层物料 | PC | 0
蓝途原材料库RFBZH1739 | TLT(JS)01 | 蓝途原材料库 | RFBZH1739 | 备品备件_轴承SKF6308Z1 | 其他底层物料 | PC | 0
蓝途原材料库RFBZH1740 | TLT(JS)01 | 蓝途原材料库 | RFBZH1740 | 备品备件_电机风叶Y132-4-6-8_内径38mm_外径195mm | 其他底层物料 | PC | 0
蓝途原材料库RFBZH1744 | TLT(JS)01 | 蓝途原材料库 | RFBZH1744 | 备品备件_电气器件_光伏直流双通连接器_Y型_PPO_紫铜镀锡_IP67_额定电流30A_正负级一对 | 其他底层物料 | PC | 0
蓝途原材料库RFBZH1748 | TLT(JS)01 | 蓝途原材料库 | RFBZH1748 | 备品备件_开关电源适配器-粤港YG-80W12V6A | 其他底层物料 | PC | 0
蓝途原材料库RFBZH1749 | TLT(JS)01 | 蓝途原材料库 | RFBZH1749 | 备品备件_砂纸圈打磨头-中砂纸圈400目 | 其他底层物料 | PC | 0
蓝途原材料库RFBZH1750 | TLT(JS)01 | 蓝途原材料库 | RFBZH1750 | 备品备件_砂纸圈打磨头-中砂纸圈180目 | 其他底层物料 | PC | 0
蓝途原材料库RFBZH1751 | TLT(JS)01 | 蓝途原材料库 | RFBZH1751 | 备品备件_欧普LED平板灯-300X300润玉白-28W | 其他底层物料 | PC | 0
蓝途原材料库RFBZH1764 | TLT(JS)01 | 蓝途原材料库 | RFBZH1764 | 备品备件_PVC线管_白色_直径32mm_长度2.5m-配2弯头 | 其他底层物料 | PC | 0
蓝途原材料库RFBZH1765 | TLT(JS)01 | 蓝途原材料库 | RFBZH1765 | 备品备件_密封胶_白色_支装_400ml_HT906Z | 其他底层物料 | PC | 0
蓝途原材料库RFBZH1766 | TLT(JS)01 | 蓝途原材料库 | RFBZH1766 | 备品备件_电气器件_光伏直流四通连接器_T型_PPO_紫铜镀锡_IP67_额定电流≥50A_正负级一对 | 其他底层物料 | PC | 0
蓝途原材料库RFBZH1767 | TLT(JS)01 | 蓝途原材料库 | RFBZH1767 | 备品备件_电气器件_OT端子_额定电流80A_紫铜_接线6-16mm² | 其他底层物料 | PC | 0
蓝途原材料库RFBZH1787 | TLT(JS)01 | 蓝途原材料库 | RFBZH1787 | 富家瓦1.1版型样品木箱1_30片包_内径-1812*1080*505mm_外径-1842*1110*645mm | 其他底层物料 | PC | 0
蓝途原材料库RFBZH1788 | TLT(JS)01 | 蓝途原材料库 | RFBZH1788 | 富家瓦1.1版型样品木箱2_30片包_内径-967*1080*505mm_外径-997*1110*646mm | 其他底层物料 | PC | 0
天合富家-蚌埠仓7B001003 | TRP(BB)01 | 天合富家-蚌埠仓 | 7B001003 | 原材料_接线盒_TS4plus负极连接器_适配线缆4.7-6.0mm² | 其他底层物料 | PC | 11655
天合富家-蚌埠仓7B001004 | TRP(BB)01 | 天合富家-蚌埠仓 | 7B001004 | 原材料_接线盒_TS4plus正极连接器_适配线缆4.7-6.0mm² | 其他底层物料 | PC | 11655
天合富家-蚌埠仓CA000858 | TRP(BB)01 | 天合富家-蚌埠仓 | CA000858 | 直流电缆_PV1-F 1*4mm2_铜电缆_黑色_TUV_5.5±0.3mm | 其他底层物料 | PC | 6780
天合富家-蚌埠仓CA000859 | TRP(BB)01 | 天合富家-蚌埠仓 | CA000859 | 直流电缆_PV1-F 1*4mm2_铜电缆_红色_TUV_5.5±0.3mm | 其他底层物料 | PC | 6860
天合富家-蚌埠仓CA001282 | TRP(BB)01 | 天合富家-蚌埠仓 | CA001282 | 接线端子_OT16-10_铜_80A_无护套_镀锌 | 其他底层物料 | PC | 3935
天合富家-蚌埠仓EA000002 | TRP(BB)01 | 天合富家-蚌埠仓 | EA000002 | 定制螺母_M8方形螺母_热浸镀锌_TRP-JG-01-025 | 其他底层物料 | PC | 11296
天合富家-蚌埠仓EA000197 | TRP(BB)01 | 天合富家-蚌埠仓 | EA000197 | 组合螺栓_M10_1.5mm_25mm_70级_A2_内六角头型_表面钝化_GB/T 70.1_配1平1弹 | 其他底层物料 | PC | 32937
天合富家-蚌埠仓EA000198 | TRP(BB)01 | 天合富家-蚌埠仓 | EA000198 | 组合螺栓_M8_1.25mm_45mm_70级_A2_内六角头型_表面钝化_GB/T 70.1_配1弹 | 其他底层物料 | PC | 13296
天合富家-蚌埠仓EA000200 | TRP(BB)01 | 天合富家-蚌埠仓 | EA000200 | 螺母_M10_1.5mm_9.64mm_A2_70级_表面钝化_GB/T 6177.1 | 其他底层物料 | PC | 37198
天合富家-蚌埠仓EA000306 | TRP(BB)01 | 天合富家-蚌埠仓 | EA000306 | 组合螺栓_M10_1.5mm_70mm_70级_A2_内六角头型_表面钝化_GB/T 70.1_配1平1弹 | 其他底层物料 | PC | 16353
天合富家-蚌埠仓EA001084 | TRP(BB)01 | 天合富家-蚌埠仓 | EA001084 | 组合螺栓_M10_1.5mm_85mm_70级_A2_内六角头型_表面钝化_GB/T 70.1_配1平1弹 | 其他底层物料 | PC | 6307
天合富家-蚌埠仓HA000352 | TRP(BB)01 | 天合富家-蚌埠仓 | HA000352 | 用户手册_天合富家_中文_TW-17-07-02 | 其他底层物料 | 本 | 394
天合富家-蚌埠仓HA000380 | TRP(BB)01 | 天合富家-蚌埠仓 | HA000380 | 普通胶带_PET_60mm*60m*50um_trinasolar的logo | 其他底层物料 | 本 | 130
天合富家-蚌埠仓HA001125 | TRP(BB)01 | 天合富家-蚌埠仓 | HA001125 | 纸箱_210-55片35边框组件2片装_Trinasolar_TS-DR-19(2)-008 | 其他底层物料 | PC | 410
天合富家-蚌埠仓HA001184 | TRP(BB)01 | 天合富家-蚌埠仓 | HA001184 | 普通胶带_PET_60mm*60m*50um_透明无印刷 | 其他底层物料 | PC | 100
天合富家-蚌埠仓HA001393 | TRP(BB)01 | 天合富家-蚌埠仓 | HA001393 | 用户手册_天合原装光伏发电系统保险条款手册(天合富家)_中文_TRP-GI-0033 03 | 其他底层物料 | PC | 394
天合富家-蚌埠仓HA001561 | TRP(BB)01 | 天合富家-蚌埠仓 | HA001561 | 质保书_普通材质_天合富家_中文_TRP-WA-0001 I | 其他底层物料 | PC | 394
天合富家-蚌埠仓QA000107 | TRP(BB)01 | 天合富家-蚌埠仓 | QA000107 | 非标支架构件_三角连接件_160mm_2.5mm_Q355B_预镀锌铝镁_TRP-JG-07-009_用于平屋顶支架 | 其他底层物料 | PC | 2584
天合富家-蚌埠仓QA000441 | TRP(BB)01 | 天合富家-蚌埠仓 | QA000441 | 非标塑料结构件_41*62导轨端头封堵_TRP-JG-08-015_RSVG | 其他底层物料 | PC | 1296
天合富家-蚌埠仓QA000515 | TRP(BB)01 | 天合富家-蚌埠仓 | QA000515 | 非标塑料结构件_41*52导轨端头封堵_TRP-JG-07-016_RSVG | 其他底层物料 | SET | 3539
天合富家-蚌埠仓QA001385 | TRP(BB)01 | 天合富家-蚌埠仓 | QA001385 | 非标支架构件_接地刺破垫片1_50mm_0.3mm_SUS304_TRP-JG-10-001 | 其他底层物料 | PC | 11504
天合富家-蚌埠仓QA002662 | TRP(BB)01 | 天合富家-蚌埠仓 | QA002662 | 非标支架构件_圆钢接地极_2500mm_16mm_Q235B_镀铜_TRP-DR-DQ-10-001 | 其他底层物料 | PC | 270
天合富家-蚌埠仓QA002691 | TRP(BB)01 | 天合富家-蚌埠仓 | QA002691 | 非标支架构件_铝合金边压块(35边框)_70mm_6005-T5_TRP-DR-JG-02-020 | 其他底层物料 | PC | 938
天合富家-蚌埠仓QA005013 | TRP(BB)01 | 天合富家-蚌埠仓 | QA005013 | 非标支架构件_三孔底座连接件_150mm_5mm_Q355B_热浸镀锌_TRP-DR-JG-08-079 | 其他底层物料 | PC | 1274
天合富家-蚌埠仓QA005835 | TRP(BB)01 | 天合富家-蚌埠仓 | QA005835 | 非标支架构件_U41×52导轨_6000mm_1.5mm_S350GD_预镀锌铝镁_TRP-DR-JG-08-080 | 其他底层物料 | PC | 700
天合富家-蚌埠仓QA005836 | TRP(BB)01 | 天合富家-蚌埠仓 | QA005836 | 非标支架构件_U41×62立柱_6000mm_1.8mm_S350GD_预镀锌铝镁_TRP-DR-JG-08-081 | 其他底层物料 | PC | 470
天合富家-蚌埠仓QA005837 | TRP(BB)01 | 天合富家-蚌埠仓 | QA005837 | 非标支架构件_U41×35导轨_6000mm_1.5mm_S350GD_预镀锌铝镁_TRP-DR-JG-08-082 | 其他底层物料 | PC | 467
天合富家-蚌埠仓QA005839 | TRP(BB)01 | 天合富家-蚌埠仓 | QA005839 | 非标支架构件_U41×52导轨连接件_200mm_2.5mm_S350GD_预镀锌铝镁_TRP-DR-JG-08-084 | 其他底层物料 | PC | 8192
天合富家-蚌埠仓QA005994 | TRP(BB)01 | 天合富家-蚌埠仓 | QA005994 | 非标支架构件_斜屋顶泛水板_99.3mm_1.5mm_S350GD_预镀锌铝镁_TRP-DR-JG-08-088 | 其他底层物料 | PC | 257
天合富家-蚌埠仓QB001006 | TRP(BB)01 | 天合富家-蚌埠仓 | QB001006 | 非标支架构件_150×180×0.8mm导水槽_4000mm_0.8mm_TRP-DR-JG-0016_S350GD_预镀锌铝镁 | 其他底层物料 | PC | 453
天合富家-蚌埠仓QB001054 | TRP(BB)01 | 天合富家-蚌埠仓 | QB001054 | 非标支架构件_250*250钢板_250mm_8mm_Q235B_热浸镀锌_TRP-DR-JG-0058_阳光棚物料 | 其他底层物料 | PC | 883
天合富家-蚌埠仓QB001055 | TRP(BB)01 | 天合富家-蚌埠仓 | QB001055 | 非标支架构件_220×220钢板_200mm_6mm_Q235B_热浸镀锌_TRP-DR-JG-0059_阳光棚物料 | 其他底层物料 | PC | 1933
天合富家-蚌埠仓QB001056 | TRP(BB)01 | 天合富家-蚌埠仓 | QB001056 | 非标支架构件_100×50加劲肋_100mm_4mm_Q235B_热浸镀锌_TRP-DR-JG-0060_阳光棚物料 | 其他底层物料 | PC | 11637
天合富家-蚌埠仓QB001083 | TRP(BB)01 | 天合富家-蚌埠仓 | QB001083 | 非标支架构件_40×40×2.0方管_6000mm_2.0mm_S350GD_预镀锌铝镁_TRP-DR-JG-0086 | 其他底层物料 | PC | 2475
天合富家-蚌埠仓QB001137 | TRP(BB)01 | 天合富家-蚌埠仓 | QB001137 | 非标支架构件_铝合金中压块_80mm_6005-T5_TRP-DR-JG-0180 | 其他底层物料 | PC | 8886
天合富家-蚌埠仓QB001139 | TRP(BB)01 | 天合富家-蚌埠仓 | QB001139 | 非标支架构件_80mm铝合金边压块(33边框)_80mm_6005-T5_TRP-DR-JG-0182 | 其他底层物料 | PC | 974
天合富家-蚌埠仓QB001149 | TRP(BB)01 | 天合富家-蚌埠仓 | QB001149 | 钢材_扁铁_40×4.0_6000mm_S350GD_预镀锌铝镁_7.54kg_TRP-DR-JG-0188 | 其他底层物料 | PC | 214
天合富家-蚌埠仓QB001156 | TRP(BB)01 | 天合富家-蚌埠仓 | QB001156 | 防滑雪_钣金件_L型挡雪夹_30mm_S350十ZM275_t=1.5mm_TRP-DR-JG-0194 | 其他底层物料 | PC | 9725
天合富家-蚌埠仓QB001169 | TRP(BB)01 | 天合富家-蚌埠仓 | QB001169 | 非标塑料结构件_组件边框固定线卡_纵向固定_4方线缆专用 | 其他底层物料 | PC | 4068
天合富家-蚌埠仓QB001172 | TRP(BB)01 | 天合富家-蚌埠仓 | QB001172 | 防滑雪_标准件_开口型平圆头抽芯铆钉_φ5x10不锈钢_TRP-DR-JG-0196 | 其他底层物料 | PC | 19308
天合富家-蚌埠仓QB001210 | TRP(BB)01 | 天合富家-蚌埠仓 | QB001210 | 非标支架构件_组件边框导尘夹_50x15x36.2mm_0.8mm_33mm组件边框_铝1060 | 其他底层物料 | PC | 21938
天合富家-蚌埠仓QB001215 | TRP(BB)01 | 天合富家-蚌埠仓 | QB001215 | 非标支架构件_120×120×2.5方管_6000mm_2.5mm_S350GD_预镀锌铝镁_TRP-DR-JG-0199 | 其他底层物料 | PC | 578
天合富家-蚌埠仓QB001217 | TRP(BB)01 | 天合富家-蚌埠仓 | QB001217 | 非标支架构件_桁架钢管螺旋桩二叶片_114×4mm_2000mm_Q235B_热镀锌_TRP-DR-JG-0200 | 其他底层物料 | PC | 302
天合富家-蚌埠仓QB001238 | TRP(BB)01 | 天合富家-蚌埠仓 | QB001238 | 非标支架构件_100×80×2.0方管_6000mm_2.0mm_S420GD_预镀锌铝镁_TRP-DR-JG-0218 | 其他底层物料 | PC | 2554
天合富家-蚌埠仓QB001240 | TRP(BB)01 | 天合富家-蚌埠仓 | QB001240 | 非标支架构件_40×70×1.8矩形管_6000mm_1.8mm_S350GD_预镀锌铝镁_TRP-DR-JG-0219 | 其他底层物料 | PC | 4588
天合富家-蚌埠仓QB001242 | TRP(BB)01 | 天合富家-蚌埠仓 | QB001242 | 非标支架构件_33边框组件下压板（螺杆110）_75mm_2.5mm_S350GD_预镀锌铝镁_TRP-DR-JG-0220 | 其他底层物料 | PC | 26578
天合富家-蚌埠仓QB001244 | TRP(BB)01 | 天合富家-蚌埠仓 | QB001244 | 非标支架构件_120*100钢板_120mm_4.0mm_Q235B_热浸镀锌_TRP-DR-JG-0221 | 其他底层物料 | PC | 597
天合富家-蚌埠仓QB001245 | TRP(BB)01 | 天合富家-蚌埠仓 | QB001245 | 非标塑料结构件_40×70钢管端头封堵_TRP-DR-JG-0222_CSDE_ASA塑料 | 其他底层物料 | PC | 6127
天合富家-蚌埠仓QB001247 | TRP(BB)01 | 天合富家-蚌埠仓 | QB001247 | 非标支架构件_80×12×0.6mm导水槽_2380mm_0.6mm_S350GD_预镀锌铝镁_TRP-DR-JG-0224 | 其他底层物料 | PC | 3252
天合富家-蚌埠仓QB001248 | TRP(BB)01 | 天合富家-蚌埠仓 | QB001248 | 非标支架构件_80×65×0.8mm导水槽_4000mm_0.8mm_S350GD_预镀锌铝镁_TRP-DR-JG-0225 | 其他底层物料 | PC | 1646
天合富家-蚌埠仓QB001249 | TRP(BB)01 | 天合富家-蚌埠仓 | QB001249 | 非标支架构件_钢管螺旋桩_76×4mm_2000mm_二叶片_方底板_Q235B_热镀锌_TRP-DR-JG-0226 | 其他底层物料 | PC | 167
天合富家-蚌埠仓QB001318 | TRP(BB)01 | 天合富家-蚌埠仓 | QB001318 | 非标支架构件_140×140×3.0方管_6000mm_3.0mm_S350GD_预镀锌铝镁_TRP-DR-JG-0263 | 其他底层物料 | PC | 164
天合富家-蚌埠仓RFBZH044 | TRP(BB)01 | 天合富家-蚌埠仓 | RFBZH044 | RSBU备品备件_PE拉伸膜__宽500mm×厚0.023mm_3公斤(净重约)_手用 | 其他底层物料 | 个 | 129
天合富家-蚌埠仓RFBZH047 | TRP(BB)01 | 天合富家-蚌埠仓 | RFBZH047 | RSBU备品备件_存储包装及搬运_打包工具及耗材_塑钢打包带_宽16.08mm×厚0.8mm×1000M | 其他底层物料 | 个 | 31
天合富家-蚌埠仓RFBZH052 | TRP(BB)01 | 天合富家-蚌埠仓 | RFBZH052 | RSBU备品备件_存储包装及搬运_木制托盘_尺寸:1100mm×1100mm×15mm | 其他底层物料 | 个 | 180
天合富家-蚌埠仓RFBZH055 | TRP(BB)01 | 天合富家-蚌埠仓 | RFBZH055 | RSBU备品备件_缓冲垫_50cm*30cm*5cm*6pcs_白色泡沫垫 | 其他底层物料 | 台 | 3260
天合富家-蚌埠仓RFBZH061 | TRP(BB)01 | 天合富家-蚌埠仓 | RFBZH061 | RSBU备品备件_大号自封袋_长35CM*宽25CM | 其他底层物料 | PC | 4950
天合富家-蚌埠仓RFBZH062 | TRP(BB)01 | 天合富家-蚌埠仓 | RFBZH062 | RSBU备品备件_中号自封袋_长25M*宽18CM | 其他底层物料 | PC | 2430
天合富家-蚌埠仓RFBZH063 | TRP(BB)01 | 天合富家-蚌埠仓 | RFBZH063 | RSBU备品备件_小号自封袋_长15M*宽12CM | 其他底层物料 | PC | 2350
天合富家-蚌埠仓RFBZH116 | TRP(BB)01 | 天合富家-蚌埠仓 | RFBZH116 | RSBU备品备件_存储包装及搬运_扎线带/绳子/布_尼龙扎线带_宽6mm×长350mm_100根/包 | 其他底层物料 | PC | 21
天合富家-蚌埠仓RFBZH318 | TRP(BB)01 | 天合富家-蚌埠仓 | RFBZH318 | RSBU备品备件_天合家用系统配件36L/Y包装箱 | 其他底层物料 | 台 | 805
天合富家-蚌埠仓RFBZH473 | TRP(BB)01 | 天合富家-蚌埠仓 | RFBZH473 | RSBU备品备件_木楞320*60*90mm_底部留一条卡槽 | 其他底层物料 | PC | 326
天合富家-蚌埠仓RFBZH574 | TRP(BB)01 | 天合富家-蚌埠仓 | RFBZH574 | CSDE备品备件_泡沫垫_长2230mm*宽 1130mm | 其他底层物料 | PC | 470
天合富家-蚌埠仓RFBZH608 | TRP(BB)01 | 天合富家-蚌埠仓 | RFBZH608 | CSDE备品备件_泡沫垫_2384*1096*5mm | 其他底层物料 | PC | 878
天合富家-蚌埠仓RFBZH648 | TRP(BB)01 | 天合富家-蚌埠仓 | RFBZH648 | CSDE_备品备件_木楞550*60*90mm_底部留一条卡槽 | 其他底层物料 | PC | 980
天合富家-蚌埠仓RFBZH712 | TRP(BB)01 | 天合富家-蚌埠仓 | RFBZH712 | CSDE备品备件_托盘_DE19_长2384mm*宽1130mm_回收托盘 | 其他底层物料 | PC | 80
天合富家-蚌埠仓RFBZH828 | TRP(BB)01 | 天合富家-蚌埠仓 | RFBZH828 | 纸箱_2384mm_1303mm_210-66-35单双玻-31片国内运输包装 | 其他底层物料 | PC | 36
天合富家-蚌埠仓RFBZH845 | TRP(BB)01 | 天合富家-蚌埠仓 | RFBZH845 | 备品备件_户用电站警示牌 | 其他底层物料 | PC | 299
天合富家-蚌埠仓RFSHJ080 | TRP(BB)01 | 天合富家-蚌埠仓 | RFSHJ080 | CSDE备品备件_包装材料_亚白PET标签纸110*90mm_500张/卷_孔径40mm | 其他底层物料 | 台 | 450
天合富家-成都仓7B001003 | TRP(CD)01 | 天合富家-成都仓 | 7B001003 | 原材料_接线盒_TS4plus负极连接器_适配线缆4.7-6.0mm² | 其他底层物料 | PC | 3507
天合富家-成都仓7B001004 | TRP(CD)01 | 天合富家-成都仓 | 7B001004 | 原材料_接线盒_TS4plus正极连接器_适配线缆4.7-6.0mm² | 其他底层物料 | PC | 3507
天合富家-成都仓CA000858 | TRP(CD)01 | 天合富家-成都仓 | CA000858 | 直流电缆_PV1-F 1*4mm2_铜电缆_黑色_TUV_5.5±0.3mm | 其他底层物料 | PC | 13400
天合富家-成都仓CA000859 | TRP(CD)01 | 天合富家-成都仓 | CA000859 | 直流电缆_PV1-F 1*4mm2_铜电缆_红色_TUV_5.5±0.3mm | 其他底层物料 | PC | 13400
天合富家-成都仓CA001282 | TRP(CD)01 | 天合富家-成都仓 | CA001282 | 接线端子_OT16-10_铜_80A_无护套_镀锌 | 其他底层物料 | PC | 7986
天合富家-成都仓EA000197 | TRP(CD)01 | 天合富家-成都仓 | EA000197 | 组合螺栓_M10_1.5mm_25mm_70级_A2_内六角头型_表面钝化_GB/T 70.1_配1平1弹 | 其他底层物料 | PC | 18132
天合富家-成都仓EA000200 | TRP(CD)01 | 天合富家-成都仓 | EA000200 | 螺母_M10_1.5mm_9.64mm_A2_70级_表面钝化_GB/T 6177.1 | 其他底层物料 | PC | 18441
天合富家-成都仓HA000352 | TRP(CD)01 | 天合富家-成都仓 | HA000352 | 用户手册_天合富家_中文_TW-17-07-02 | 其他底层物料 | 本 | 1460
天合富家-成都仓HA000380 | TRP(CD)01 | 天合富家-成都仓 | HA000380 | 普通胶带_PET_60mm*60m*50um_trinasolar的logo | 其他底层物料 | 本 | 109
天合富家-成都仓HA001125 | TRP(CD)01 | 天合富家-成都仓 | HA001125 | 纸箱_210-55片35边框组件2片装_Trinasolar_TS-DR-19(2)-008 | 其他底层物料 | PC | 275
天合富家-成都仓HA001184 | TRP(CD)01 | 天合富家-成都仓 | HA001184 | 普通胶带_PET_60mm*60m*50um_透明无印刷 | 其他底层物料 | PC | 46
天合富家-成都仓HA001393 | TRP(CD)01 | 天合富家-成都仓 | HA001393 | 用户手册_天合原装光伏发电系统保险条款手册(天合富家)_中文_TRP-GI-0033 03 | 其他底层物料 | PC | 1479
天合富家-成都仓HA001561 | TRP(CD)01 | 天合富家-成都仓 | HA001561 | 质保书_普通材质_天合富家_中文_TRP-WA-0001 I | 其他底层物料 | PC | 1479
天合富家-成都仓QA002662 | TRP(CD)01 | 天合富家-成都仓 | QA002662 | 非标支架构件_圆钢接地极_2500mm_16mm_Q235B_镀铜_TRP-DR-DQ-10-001 | 其他底层物料 | PC | 954
天合富家-成都仓QB001006 | TRP(CD)01 | 天合富家-成都仓 | QB001006 | 非标支架构件_150×180×0.8mm导水槽_4000mm_0.8mm_TRP-DR-JG-0016_S350GD_预镀锌铝镁 | 其他底层物料 | PC | 453
天合富家-成都仓QB001054 | TRP(CD)01 | 天合富家-成都仓 | QB001054 | 非标支架构件_250*250钢板_250mm_8mm_Q235B_热浸镀锌_TRP-DR-JG-0058_阳光棚物料 | 其他底层物料 | PC | 84
天合富家-成都仓QB001055 | TRP(CD)01 | 天合富家-成都仓 | QB001055 | 非标支架构件_220×220钢板_200mm_6mm_Q235B_热浸镀锌_TRP-DR-JG-0059_阳光棚物料 | 其他底层物料 | PC | 3848
天合富家-成都仓QB001056 | TRP(CD)01 | 天合富家-成都仓 | QB001056 | 非标支架构件_100×50加劲肋_100mm_4mm_Q235B_热浸镀锌_TRP-DR-JG-0060_阳光棚物料 | 其他底层物料 | PC | 13112
天合富家-成都仓QB001083 | TRP(CD)01 | 天合富家-成都仓 | QB001083 | 非标支架构件_40×40×2.0方管_6000mm_2.0mm_S350GD_预镀锌铝镁_TRP-DR-JG-0086 | 其他底层物料 | PC | 885
天合富家-成都仓QB001149 | TRP(CD)01 | 天合富家-成都仓 | QB001149 | 钢材_扁铁_40×4.0_6000mm_S350GD_预镀锌铝镁_7.54kg_TRP-DR-JG-0188 | 其他底层物料 | PC | 941
天合富家-成都仓QB001215 | TRP(CD)01 | 天合富家-成都仓 | QB001215 | 非标支架构件_120×120×2.5方管_6000mm_2.5mm_S350GD_预镀锌铝镁_TRP-DR-JG-0199 | 其他底层物料 | PC | 920
天合富家-成都仓QB001238 | TRP(CD)01 | 天合富家-成都仓 | QB001238 | 非标支架构件_100×80×2.0方管_6000mm_2.0mm_S420GD_预镀锌铝镁_TRP-DR-JG-0218 | 其他底层物料 | PC | 4387
天合富家-成都仓QB001240 | TRP(CD)01 | 天合富家-成都仓 | QB001240 | 非标支架构件_40×70×1.8矩形管_6000mm_1.8mm_S350GD_预镀锌铝镁_TRP-DR-JG-0219 | 其他底层物料 | PC | 7744
天合富家-成都仓QB001242 | TRP(CD)01 | 天合富家-成都仓 | QB001242 | 非标支架构件_33边框组件下压板（螺杆110）_75mm_2.5mm_S350GD_预镀锌铝镁_TRP-DR-JG-0220 | 其他底层物料 | PC | 53965
天合富家-成都仓QB001244 | TRP(CD)01 | 天合富家-成都仓 | QB001244 | 非标支架构件_120*100钢板_120mm_4.0mm_Q235B_热浸镀锌_TRP-DR-JG-0221 | 其他底层物料 | PC | 1437
天合富家-成都仓QB001245 | TRP(CD)01 | 天合富家-成都仓 | QB001245 | 非标塑料结构件_40×70钢管端头封堵_TRP-DR-JG-0222_CSDE_ASA塑料 | 其他底层物料 | PC | 15439
天合富家-成都仓QB001247 | TRP(CD)01 | 天合富家-成都仓 | QB001247 | 非标支架构件_80×12×0.6mm导水槽_2380mm_0.6mm_S350GD_预镀锌铝镁_TRP-DR-JG-0224 | 其他底层物料 | PC | 2853
天合富家-成都仓QB001248 | TRP(CD)01 | 天合富家-成都仓 | QB001248 | 非标支架构件_80×65×0.8mm导水槽_4000mm_0.8mm_S350GD_预镀锌铝镁_TRP-DR-JG-0225 | 其他底层物料 | PC | 891
天合富家-成都仓RFBZH044 | TRP(CD)01 | 天合富家-成都仓 | RFBZH044 | RSBU备品备件_PE拉伸膜__宽500mm×厚0.023mm_3公斤(净重约)_手用 | 其他底层物料 | 个 | 42
天合富家-成都仓RFBZH047 | TRP(CD)01 | 天合富家-成都仓 | RFBZH047 | RSBU备品备件_存储包装及搬运_打包工具及耗材_塑钢打包带_宽16.08mm×厚0.8mm×1000M | 其他底层物料 | 个 | 33
天合富家-成都仓RFBZH052 | TRP(CD)01 | 天合富家-成都仓 | RFBZH052 | RSBU备品备件_存储包装及搬运_木制托盘_尺寸:1100mm×1100mm×15mm | 其他底层物料 | 个 | 205
天合富家-成都仓RFBZH055 | TRP(CD)01 | 天合富家-成都仓 | RFBZH055 | RSBU备品备件_缓冲垫_50cm*30cm*5cm*6pcs_白色泡沫垫 | 其他底层物料 | 台 | 3224
天合富家-成都仓RFBZH061 | TRP(CD)01 | 天合富家-成都仓 | RFBZH061 | RSBU备品备件_大号自封袋_长35CM*宽25CM | 其他底层物料 | PC | 1900
天合富家-成都仓RFBZH062 | TRP(CD)01 | 天合富家-成都仓 | RFBZH062 | RSBU备品备件_中号自封袋_长25M*宽18CM | 其他底层物料 | PC | 900
天合富家-成都仓RFBZH063 | TRP(CD)01 | 天合富家-成都仓 | RFBZH063 | RSBU备品备件_小号自封袋_长15M*宽12CM | 其他底层物料 | PC | 1300
天合富家-成都仓RFBZH116 | TRP(CD)01 | 天合富家-成都仓 | RFBZH116 | RSBU备品备件_存储包装及搬运_扎线带/绳子/布_尼龙扎线带_宽6mm×长350mm_100根/包 | 其他底层物料 | PC | 2
天合富家-成都仓RFBZH318 | TRP(CD)01 | 天合富家-成都仓 | RFBZH318 | RSBU备品备件_天合家用系统配件36L/Y包装箱 | 其他底层物料 | 台 | 607
天合富家-成都仓RFBZH473 | TRP(CD)01 | 天合富家-成都仓 | RFBZH473 | RSBU备品备件_木楞320*60*90mm_底部留一条卡槽 | 其他底层物料 | PC | 448
天合富家-成都仓RFBZH648 | TRP(CD)01 | 天合富家-成都仓 | RFBZH648 | CSDE_备品备件_木楞550*60*90mm_底部留一条卡槽 | 其他底层物料 | PC | 420
天合富家-成都仓RFBZH712 | TRP(CD)01 | 天合富家-成都仓 | RFBZH712 | CSDE备品备件_托盘_DE19_长2384mm*宽1130mm_回收托盘 | 其他底层物料 | PC | 322
天合富家-成都仓RFBZH845 | TRP(CD)01 | 天合富家-成都仓 | RFBZH845 | 备品备件_户用电站警示牌 | 其他底层物料 | PC | 1579
天合富家-重庆仓7B001003 | TRP(CQ)01 | 天合富家-重庆仓 | 7B001003 | 原材料_接线盒_TS4plus负极连接器_适配线缆4.7-6.0mm² | 其他底层物料 | PC | 21674
天合富家-重庆仓7B001004 | TRP(CQ)01 | 天合富家-重庆仓 | 7B001004 | 原材料_接线盒_TS4plus正极连接器_适配线缆4.7-6.0mm² | 其他底层物料 | PC | 21635
天合富家-重庆仓CA000858 | TRP(CQ)01 | 天合富家-重庆仓 | CA000858 | 直流电缆_PV1-F 1*4mm2_铜电缆_黑色_TUV_5.5±0.3mm | 其他底层物料 | PC | 22940
天合富家-重庆仓CA000859 | TRP(CQ)01 | 天合富家-重庆仓 | CA000859 | 直流电缆_PV1-F 1*4mm2_铜电缆_红色_TUV_5.5±0.3mm | 其他底层物料 | PC | 22940
天合富家-重庆仓CA001282 | TRP(CQ)01 | 天合富家-重庆仓 | CA001282 | 接线端子_OT16-10_铜_80A_无护套_镀锌 | 其他底层物料 | PC | 13521
天合富家-重庆仓EA000197 | TRP(CQ)01 | 天合富家-重庆仓 | EA000197 | 组合螺栓_M10_1.5mm_25mm_70级_A2_内六角头型_表面钝化_GB/T 70.1_配1平1弹 | 其他底层物料 | PC | 24677
天合富家-重庆仓EA000200 | TRP(CQ)01 | 天合富家-重庆仓 | EA000200 | 螺母_M10_1.5mm_9.64mm_A2_70级_表面钝化_GB/T 6177.1 | 其他底层物料 | PC | 25625
天合富家-重庆仓HA000352 | TRP(CQ)01 | 天合富家-重庆仓 | HA000352 | 用户手册_天合富家_中文_TW-17-07-02 | 其他底层物料 | 本 | 1858
天合富家-重庆仓HA000380 | TRP(CQ)01 | 天合富家-重庆仓 | HA000380 | 普通胶带_PET_60mm*60m*50um_trinasolar的logo | 其他底层物料 | 本 | 85
天合富家-重庆仓HA001125 | TRP(CQ)01 | 天合富家-重庆仓 | HA001125 | 纸箱_210-55片35边框组件2片装_Trinasolar_TS-DR-19(2)-008 | 其他底层物料 | PC | 150
天合富家-重庆仓HA001184 | TRP(CQ)01 | 天合富家-重庆仓 | HA001184 | 普通胶带_PET_60mm*60m*50um_透明无印刷 | 其他底层物料 | PC | 30
天合富家-重庆仓HA001393 | TRP(CQ)01 | 天合富家-重庆仓 | HA001393 | 用户手册_天合原装光伏发电系统保险条款手册(天合富家)_中文_TRP-GI-0033 03 | 其他底层物料 | PC | 1854
天合富家-重庆仓HA001561 | TRP(CQ)01 | 天合富家-重庆仓 | HA001561 | 质保书_普通材质_天合富家_中文_TRP-WA-0001 I | 其他底层物料 | PC | 1842
天合富家-重庆仓QA002662 | TRP(CQ)01 | 天合富家-重庆仓 | QA002662 | 非标支架构件_圆钢接地极_2500mm_16mm_Q235B_镀铜_TRP-DR-DQ-10-001 | 其他底层物料 | PC | 1154
天合富家-重庆仓QB001006 | TRP(CQ)01 | 天合富家-重庆仓 | QB001006 | 非标支架构件_150×180×0.8mm导水槽_4000mm_0.8mm_TRP-DR-JG-0016_S350GD_预镀锌铝镁 | 其他底层物料 | PC | 44
天合富家-重庆仓QB001054 | TRP(CQ)01 | 天合富家-重庆仓 | QB001054 | 非标支架构件_250*250钢板_250mm_8mm_Q235B_热浸镀锌_TRP-DR-JG-0058_阳光棚物料 | 其他底层物料 | PC | 328
天合富家-重庆仓QB001055 | TRP(CQ)01 | 天合富家-重庆仓 | QB001055 | 非标支架构件_220×220钢板_200mm_6mm_Q235B_热浸镀锌_TRP-DR-JG-0059_阳光棚物料 | 其他底层物料 | PC | 11619
天合富家-重庆仓QB001056 | TRP(CQ)01 | 天合富家-重庆仓 | QB001056 | 非标支架构件_100×50加劲肋_100mm_4mm_Q235B_热浸镀锌_TRP-DR-JG-0060_阳光棚物料 | 其他底层物料 | PC | 44070
天合富家-重庆仓QB001083 | TRP(CQ)01 | 天合富家-重庆仓 | QB001083 | 非标支架构件_40×40×2.0方管_6000mm_2.0mm_S350GD_预镀锌铝镁_TRP-DR-JG-0086 | 其他底层物料 | PC | 444
天合富家-重庆仓QB001149 | TRP(CQ)01 | 天合富家-重庆仓 | QB001149 | 钢材_扁铁_40×4.0_6000mm_S350GD_预镀锌铝镁_7.54kg_TRP-DR-JG-0188 | 其他底层物料 | PC | 1686
天合富家-重庆仓QB001215 | TRP(CQ)01 | 天合富家-重庆仓 | QB001215 | 非标支架构件_120×120×2.5方管_6000mm_2.5mm_S350GD_预镀锌铝镁_TRP-DR-JG-0199 | 其他底层物料 | PC | 1077
天合富家-重庆仓QB001238 | TRP(CQ)01 | 天合富家-重庆仓 | QB001238 | 非标支架构件_100×80×2.0方管_6000mm_2.0mm_S420GD_预镀锌铝镁_TRP-DR-JG-0218 | 其他底层物料 | PC | 6343
天合富家-重庆仓QB001240 | TRP(CQ)01 | 天合富家-重庆仓 | QB001240 | 非标支架构件_40×70×1.8矩形管_6000mm_1.8mm_S350GD_预镀锌铝镁_TRP-DR-JG-0219 | 其他底层物料 | PC | 7789
天合富家-重庆仓QB001242 | TRP(CQ)01 | 天合富家-重庆仓 | QB001242 | 非标支架构件_33边框组件下压板（螺杆110）_75mm_2.5mm_S350GD_预镀锌铝镁_TRP-DR-JG-0220 | 其他底层物料 | PC | 102899
天合富家-重庆仓QB001244 | TRP(CQ)01 | 天合富家-重庆仓 | QB001244 | 非标支架构件_120*100钢板_120mm_4.0mm_Q235B_热浸镀锌_TRP-DR-JG-0221 | 其他底层物料 | PC | 3396
天合富家-重庆仓QB001245 | TRP(CQ)01 | 天合富家-重庆仓 | QB001245 | 非标塑料结构件_40×70钢管端头封堵_TRP-DR-JG-0222_CSDE_ASA塑料 | 其他底层物料 | PC | 21949
天合富家-重庆仓QB001247 | TRP(CQ)01 | 天合富家-重庆仓 | QB001247 | 非标支架构件_80×12×0.6mm导水槽_2380mm_0.6mm_S350GD_预镀锌铝镁_TRP-DR-JG-0224 | 其他底层物料 | PC | 44
天合富家-重庆仓QB001248 | TRP(CQ)01 | 天合富家-重庆仓 | QB001248 | 非标支架构件_80×65×0.8mm导水槽_4000mm_0.8mm_S350GD_预镀锌铝镁_TRP-DR-JG-0225 | 其他底层物料 | PC | 181
天合富家-重庆仓QB001269 | TRP(CQ)01 | 天合富家-重庆仓 | QB001269 | 阳台光伏支架包_单片组件_40×40角钢×5_2.5mm_S350GD_预镀锌铝镁_TRP-DR-JG-0242 | 其他底层物料 | PC | 6
天合富家-重庆仓RFBZH044 | TRP(CQ)01 | 天合富家-重庆仓 | RFBZH044 | RSBU备品备件_PE拉伸膜__宽500mm×厚0.023mm_3公斤(净重约)_手用 | 其他底层物料 | 个 | 30
天合富家-重庆仓RFBZH047 | TRP(CQ)01 | 天合富家-重庆仓 | RFBZH047 | RSBU备品备件_存储包装及搬运_打包工具及耗材_塑钢打包带_宽16.08mm×厚0.8mm×1000M | 其他底层物料 | 个 | 50
天合富家-重庆仓RFBZH052 | TRP(CQ)01 | 天合富家-重庆仓 | RFBZH052 | RSBU备品备件_存储包装及搬运_木制托盘_尺寸:1100mm×1100mm×15mm | 其他底层物料 | 个 | 160
天合富家-重庆仓RFBZH055 | TRP(CQ)01 | 天合富家-重庆仓 | RFBZH055 | RSBU备品备件_缓冲垫_50cm*30cm*5cm*6pcs_白色泡沫垫 | 其他底层物料 | 台 | 7072
天合富家-重庆仓RFBZH061 | TRP(CQ)01 | 天合富家-重庆仓 | RFBZH061 | RSBU备品备件_大号自封袋_长35CM*宽25CM | 其他底层物料 | PC | 6500
天合富家-重庆仓RFBZH062 | TRP(CQ)01 | 天合富家-重庆仓 | RFBZH062 | RSBU备品备件_中号自封袋_长25M*宽18CM | 其他底层物料 | PC | 2900
天合富家-重庆仓RFBZH116 | TRP(CQ)01 | 天合富家-重庆仓 | RFBZH116 | RSBU备品备件_存储包装及搬运_扎线带/绳子/布_尼龙扎线带_宽6mm×长350mm_100根/包 | 其他底层物料 | PC | 40
天合富家-重庆仓RFBZH318 | TRP(CQ)01 | 天合富家-重庆仓 | RFBZH318 | RSBU备品备件_天合家用系统配件36L/Y包装箱 | 其他底层物料 | 台 | 500
天合富家-重庆仓RFBZH574 | TRP(CQ)01 | 天合富家-重庆仓 | RFBZH574 | CSDE备品备件_泡沫垫_长2230mm*宽 1130mm | 其他底层物料 | PC | 0
天合富家-重庆仓RFBZH648 | TRP(CQ)01 | 天合富家-重庆仓 | RFBZH648 | CSDE_备品备件_木楞550*60*90mm_底部留一条卡槽 | 其他底层物料 | PC | 1000
天合富家-重庆仓RFBZH712 | TRP(CQ)01 | 天合富家-重庆仓 | RFBZH712 | CSDE备品备件_托盘_DE19_长2384mm*宽1130mm_回收托盘 | 其他底层物料 | PC | 80
天合富家-重庆仓RFBZH845 | TRP(CQ)01 | 天合富家-重庆仓 | RFBZH845 | 备品备件_户用电站警示牌 | 其他底层物料 | PC | 1845
天合富家-广州仓7B001003 | TRP(FS)01 | 天合富家-广州仓 | 7B001003 | 原材料_接线盒_TS4plus负极连接器_适配线缆4.7-6.0mm² | 其他底层物料 | PC | 10875
天合富家-广州仓7B001004 | TRP(FS)01 | 天合富家-广州仓 | 7B001004 | 原材料_接线盒_TS4plus正极连接器_适配线缆4.7-6.0mm² | 其他底层物料 | PC | 10754
天合富家-广州仓CA000858 | TRP(FS)01 | 天合富家-广州仓 | CA000858 | 直流电缆_PV1-F 1*4mm2_铜电缆_黑色_TUV_5.5±0.3mm | 其他底层物料 | PC | 7936
天合富家-广州仓CA000859 | TRP(FS)01 | 天合富家-广州仓 | CA000859 | 直流电缆_PV1-F 1*4mm2_铜电缆_红色_TUV_5.5±0.3mm | 其他底层物料 | PC | 5041
天合富家-广州仓CA001282 | TRP(FS)01 | 天合富家-广州仓 | CA001282 | 接线端子_OT16-10_铜_80A_无护套_镀锌 | 其他底层物料 | PC | 4451
天合富家-广州仓EA000197 | TRP(FS)01 | 天合富家-广州仓 | EA000197 | 组合螺栓_M10_1.5mm_25mm_70级_A2_内六角头型_表面钝化_GB/T 70.1_配1平1弹 | 其他底层物料 | PC | 15125
天合富家-广州仓EA000200 | TRP(FS)01 | 天合富家-广州仓 | EA000200 | 螺母_M10_1.5mm_9.64mm_A2_70级_表面钝化_GB/T 6177.1 | 其他底层物料 | PC | 13040
天合富家-广州仓HA000352 | TRP(FS)01 | 天合富家-广州仓 | HA000352 | 用户手册_天合富家_中文_TW-17-07-02 | 其他底层物料 | 本 | 725
天合富家-广州仓HA000380 | TRP(FS)01 | 天合富家-广州仓 | HA000380 | 普通胶带_PET_60mm*60m*50um_trinasolar的logo | 其他底层物料 | 本 | 100
天合富家-广州仓HA001125 | TRP(FS)01 | 天合富家-广州仓 | HA001125 | 纸箱_210-55片35边框组件2片装_Trinasolar_TS-DR-19(2)-008 | 其他底层物料 | PC | 67
天合富家-广州仓HA001184 | TRP(FS)01 | 天合富家-广州仓 | HA001184 | 普通胶带_PET_60mm*60m*50um_透明无印刷 | 其他底层物料 | PC | 6
天合富家-广州仓HA001393 | TRP(FS)01 | 天合富家-广州仓 | HA001393 | 用户手册_天合原装光伏发电系统保险条款手册(天合富家)_中文_TRP-GI-0033 03 | 其他底层物料 | PC | 546
天合富家-广州仓HA001554 | TRP(FS)01 | 天合富家-广州仓 | HA001554 | 用户手册_天合蓝天保险条款手册_TRP-GI-0062 | 其他底层物料 | PC | 7
天合富家-广州仓HA001561 | TRP(FS)01 | 天合富家-广州仓 | HA001561 | 质保书_普通材质_天合富家_中文_TRP-WA-0001 I | 其他底层物料 | PC | 749
天合富家-广州仓QA002662 | TRP(FS)01 | 天合富家-广州仓 | QA002662 | 非标支架构件_圆钢接地极_2500mm_16mm_Q235B_镀铜_TRP-DR-DQ-10-001 | 其他底层物料 | PC | 66
天合富家-广州仓QA004549 | TRP(FS)01 | 天合富家-广州仓 | QA004549 | 非标塑料结构件_40×60钢管端头封堵_TRP-DR-JG-08-072A_CSDE_ASA塑料 | 其他底层物料 | PC | 7
天合富家-广州仓QB001006 | TRP(FS)01 | 天合富家-广州仓 | QB001006 | 非标支架构件_150×180×0.8mm导水槽_4000mm_0.8mm_TRP-DR-JG-0016_S350GD_预镀锌铝镁 | 其他底层物料 | PC | 245
天合富家-广州仓QB001021 | TRP(FS)01 | 天合富家-广州仓 | QB001021 | 非标支架构件_100×100×2.0方管_6000mm_2.0mm_S350GD_预镀锌铝镁_TRP-DR-JG-0029 | 其他底层物料 | PC | 16
天合富家-广州仓QB001023 | TRP(FS)01 | 天合富家-广州仓 | QB001023 | 非标支架构件_120×50×2.0矩形管_6000mm_2.0mm_S420GD_预镀锌铝镁_TRP-DR-JG-0030 | 其他底层物料 | PC | 5
天合富家-广州仓QB001025 | TRP(FS)01 | 天合富家-广州仓 | QB001025 | 非标支架构件_40×60×2.0矩形管_6000mm_2.0mm_S350GD_预镀锌铝镁_TRP-DR-JG-0031 | 其他底层物料 | PC | 32
天合富家-广州仓QB001054 | TRP(FS)01 | 天合富家-广州仓 | QB001054 | 非标支架构件_250*250钢板_250mm_8mm_Q235B_热浸镀锌_TRP-DR-JG-0058_阳光棚物料 | 其他底层物料 | PC | 3409
天合富家-广州仓QB001055 | TRP(FS)01 | 天合富家-广州仓 | QB001055 | 非标支架构件_220×220钢板_200mm_6mm_Q235B_热浸镀锌_TRP-DR-JG-0059_阳光棚物料 | 其他底层物料 | PC | 2947
天合富家-广州仓QB001056 | TRP(FS)01 | 天合富家-广州仓 | QB001056 | 非标支架构件_100×50加劲肋_100mm_4mm_Q235B_热浸镀锌_TRP-DR-JG-0060_阳光棚物料 | 其他底层物料 | PC | 5844
天合富家-广州仓QB001083 | TRP(FS)01 | 天合富家-广州仓 | QB001083 | 非标支架构件_40×40×2.0方管_6000mm_2.0mm_S350GD_预镀锌铝镁_TRP-DR-JG-0086 | 其他底层物料 | PC | 789
天合富家-广州仓QB001107 | TRP(FS)01 | 天合富家-广州仓 | QB001107 | 非标支架构件_阳光棚富家光伏花园中国风装饰品_1600×400×0.5mm_1600mm_铝板_TRP-DR-JG-0101 | 其他底层物料 | PC | 62
天合富家-广州仓QB001108 | TRP(FS)01 | 天合富家-广州仓 | QB001108 | 非标支架构件_阳光棚普通中国风装饰品横幅_1600×400×0.5mm_1600mm_铝板_TRP-DR-JG-0102 | 其他底层物料 | PC | 82
天合富家-广州仓QB001109 | TRP(FS)01 | 天合富家-广州仓 | QB001109 | 非标支架构件_阳光棚普通中国风装饰品配幅_400×400×0.5mm_400mm_铝板_TRP-DR-JG-0103 | 其他底层物料 | PC | 106
天合富家-广州仓QB001149 | TRP(FS)01 | 天合富家-广州仓 | QB001149 | 钢材_扁铁_40×4.0_6000mm_S350GD_预镀锌铝镁_7.54kg_TRP-DR-JG-0188 | 其他底层物料 | PC | 481
天合富家-广州仓QB001210 | TRP(FS)01 | 天合富家-广州仓 | QB001210 | 非标支架构件_组件边框导尘夹_50x15x36.2mm_0.8mm_33mm组件边框_铝1060 | 其他底层物料 | PC | 6906
天合富家-广州仓QB001215 | TRP(FS)01 | 天合富家-广州仓 | QB001215 | 非标支架构件_120×120×2.5方管_6000mm_2.5mm_S350GD_预镀锌铝镁_TRP-DR-JG-0199 | 其他底层物料 | PC | 559
天合富家-广州仓QB001217 | TRP(FS)01 | 天合富家-广州仓 | QB001217 | 非标支架构件_桁架钢管螺旋桩二叶片_114×4mm_2000mm_Q235B_热镀锌_TRP-DR-JG-0200 | 其他底层物料 | PC | 573
天合富家-广州仓QB001238 | TRP(FS)01 | 天合富家-广州仓 | QB001238 | 非标支架构件_100×80×2.0方管_6000mm_2.0mm_S420GD_预镀锌铝镁_TRP-DR-JG-0218 | 其他底层物料 | PC | 1576
天合富家-广州仓QB001240 | TRP(FS)01 | 天合富家-广州仓 | QB001240 | 非标支架构件_40×70×1.8矩形管_6000mm_1.8mm_S350GD_预镀锌铝镁_TRP-DR-JG-0219 | 其他底层物料 | PC | 2077
天合富家-广州仓QB001242 | TRP(FS)01 | 天合富家-广州仓 | QB001242 | 非标支架构件_33边框组件下压板（螺杆110）_75mm_2.5mm_S350GD_预镀锌铝镁_TRP-DR-JG-0220 | 其他底层物料 | PC | 41359
天合富家-广州仓QB001244 | TRP(FS)01 | 天合富家-广州仓 | QB001244 | 非标支架构件_120*100钢板_120mm_4.0mm_Q235B_热浸镀锌_TRP-DR-JG-0221 | 其他底层物料 | PC | 1652
天合富家-广州仓QB001245 | TRP(FS)01 | 天合富家-广州仓 | QB001245 | 非标塑料结构件_40×70钢管端头封堵_TRP-DR-JG-0222_CSDE_ASA塑料 | 其他底层物料 | PC | 10280
天合富家-广州仓QB001247 | TRP(FS)01 | 天合富家-广州仓 | QB001247 | 非标支架构件_80×12×0.6mm导水槽_2380mm_0.6mm_S350GD_预镀锌铝镁_TRP-DR-JG-0224 | 其他底层物料 | PC | 1786
天合富家-广州仓QB001248 | TRP(FS)01 | 天合富家-广州仓 | QB001248 | 非标支架构件_80×65×0.8mm导水槽_4000mm_0.8mm_S350GD_预镀锌铝镁_TRP-DR-JG-0225 | 其他底层物料 | PC | 2316
天合富家-广州仓QB001249 | TRP(FS)01 | 天合富家-广州仓 | QB001249 | 非标支架构件_钢管螺旋桩_76×4mm_2000mm_二叶片_方底板_Q235B_热镀锌_TRP-DR-JG-0226 | 其他底层物料 | PC | 391
天合富家-广州仓QB001251 | TRP(FS)01 | 天合富家-广州仓 | QB001251 | 阳台光伏支架包_预镀锌铝镁银色_单片组件_YW | 其他底层物料 | PC | 56
天合富家-广州仓QB001318 | TRP(FS)01 | 天合富家-广州仓 | QB001318 | 非标支架构件_140×140×3.0方管_6000mm_3.0mm_S350GD_预镀锌铝镁_TRP-DR-JG-0263 | 其他底层物料 | PC | 146
天合富家-广州仓RFBZH044 | TRP(FS)01 | 天合富家-广州仓 | RFBZH044 | RSBU备品备件_PE拉伸膜__宽500mm×厚0.023mm_3公斤(净重约)_手用 | 其他底层物料 | 个 | 94
天合富家-广州仓RFBZH047 | TRP(FS)01 | 天合富家-广州仓 | RFBZH047 | RSBU备品备件_存储包装及搬运_打包工具及耗材_塑钢打包带_宽16.08mm×厚0.8mm×1000M | 其他底层物料 | 个 | 35
天合富家-广州仓RFBZH052 | TRP(FS)01 | 天合富家-广州仓 | RFBZH052 | RSBU备品备件_存储包装及搬运_木制托盘_尺寸:1100mm×1100mm×15mm | 其他底层物料 | 个 | 308
天合富家-广州仓RFBZH055 | TRP(FS)01 | 天合富家-广州仓 | RFBZH055 | RSBU备品备件_缓冲垫_50cm*30cm*5cm*6pcs_白色泡沫垫 | 其他底层物料 | 台 | 2510
天合富家-广州仓RFBZH061 | TRP(FS)01 | 天合富家-广州仓 | RFBZH061 | RSBU备品备件_大号自封袋_长35CM*宽25CM | 其他底层物料 | PC | 180
天合富家-广州仓RFBZH062 | TRP(FS)01 | 天合富家-广州仓 | RFBZH062 | RSBU备品备件_中号自封袋_长25M*宽18CM | 其他底层物料 | PC | 11300
天合富家-广州仓RFBZH063 | TRP(FS)01 | 天合富家-广州仓 | RFBZH063 | RSBU备品备件_小号自封袋_长15M*宽12CM | 其他底层物料 | PC | 5980
天合富家-广州仓RFBZH116 | TRP(FS)01 | 天合富家-广州仓 | RFBZH116 | RSBU备品备件_存储包装及搬运_扎线带/绳子/布_尼龙扎线带_宽6mm×长350mm_100根/包 | 其他底层物料 | PC | 11
天合富家-广州仓RFBZH1337 | TRP(FS)01 | 天合富家-广州仓 | RFBZH1337 | 备品备件_废铁 | 其他底层物料 | PC | 13
天合富家-广州仓RFBZH318 | TRP(FS)01 | 天合富家-广州仓 | RFBZH318 | RSBU备品备件_天合家用系统配件36L/Y包装箱 | 其他底层物料 | 台 | 307
天合富家-广州仓RFBZH532 | TRP(FS)01 | 天合富家-广州仓 | RFBZH532 | CSDE备品备件_原装光伏示范户广告牌 | 其他底层物料 | 个 | 302
天合富家-广州仓RFBZH574 | TRP(FS)01 | 天合富家-广州仓 | RFBZH574 | CSDE备品备件_泡沫垫_长2230mm*宽 1130mm | 其他底层物料 | PC | 131
天合富家-广州仓RFBZH608 | TRP(FS)01 | 天合富家-广州仓 | RFBZH608 | CSDE备品备件_泡沫垫_2384*1096*5mm | 其他底层物料 | PC | 2007
天合富家-广州仓RFBZH648 | TRP(FS)01 | 天合富家-广州仓 | RFBZH648 | CSDE_备品备件_木楞550*60*90mm_底部留一条卡槽 | 其他底层物料 | PC | 513
天合富家-广州仓RFBZH712 | TRP(FS)01 | 天合富家-广州仓 | RFBZH712 | CSDE备品备件_托盘_DE19_长2384mm*宽1130mm_回收托盘 | 其他底层物料 | PC | 363
天合富家-广州仓RFBZH845 | TRP(FS)01 | 天合富家-广州仓 | RFBZH845 | 备品备件_户用电站警示牌 | 其他底层物料 | PC | 833
工商业专用仓库7B001003 | TRP(GSY)01 | 工商业专用仓库 | 7B001003 | 原材料_接线盒_TS4plus负极连接器_适配线缆4.7-6.0mm² | 其他底层物料 | PC | 9250
工商业专用仓库7B001004 | TRP(GSY)01 | 工商业专用仓库 | 7B001004 | 原材料_接线盒_TS4plus正极连接器_适配线缆4.7-6.0mm² | 其他底层物料 | PC | 9250
工商业专用仓库7B001005 | TRP(GSY)01 | 工商业专用仓库 | 7B001005 | 原材料_接线盒_TS4plus负极连接器_适配线缆5.6-6.8mm² | 其他底层物料 | PC | 1619
工商业专用仓库7B001006 | TRP(GSY)01 | 工商业专用仓库 | 7B001006 | 原材料_接线盒_TS4plus正极连接器_适配线缆5.6-6.8mm² | 其他底层物料 | PC | 1619
工商业专用仓库CA000858 | TRP(GSY)01 | 工商业专用仓库 | CA000858 | 直流电缆_PV1-F 1*4mm2_铜电缆_黑色_TUV_5.5±0.3mm | 其他底层物料 | PC | 64500
工商业专用仓库CA000859 | TRP(GSY)01 | 工商业专用仓库 | CA000859 | 直流电缆_PV1-F 1*4mm2_铜电缆_红色_TUV_5.5±0.3mm | 其他底层物料 | PC | 64500
工商业专用仓库CA002002 | TRP(GSY)01 | 工商业专用仓库 | CA002002 | 直流电缆_PV1-F 1*6mm²_铜电缆_黑色_TUV_6.2 ±0.3mm | 其他底层物料 | PC | 6670
工商业专用仓库CA002003 | TRP(GSY)01 | 工商业专用仓库 | CA002003 | 直流电缆_PV1-F 1*6mm²_铜电缆_红色_TUV_6.2 ±0.3mm | 其他底层物料 | PC | 6670
工商业专用仓库CA002636 | TRP(GSY)01 | 工商业专用仓库 | CA002636 | 直流电缆_H1Z2Z2-K-1500V-1x4mm2_铜电缆_黑色_TUV_5.4±0.3mm_天合原装 | 其他底层物料 | M | 2000
工商业专用仓库CA002637 | TRP(GSY)01 | 工商业专用仓库 | CA002637 | 直流电缆_H1Z2Z2-K-1500V-1x4mm2_铜电缆_红色_TUV_5.4±0.3mm_天合原装 | 其他底层物料 | M | 2000
工商业专用仓库EA000002 | TRP(GSY)01 | 工商业专用仓库 | EA000002 | 定制螺母_M8方形螺母_热浸镀锌_TRP-JG-01-025 | 其他底层物料 | PC | 4933
工商业专用仓库EA000197 | TRP(GSY)01 | 工商业专用仓库 | EA000197 | 组合螺栓_M10_1.5mm_25mm_70级_A2_内六角头型_表面钝化_GB/T 70.1_配1平1弹 | 其他底层物料 | PC | 17020
工商业专用仓库EA000198 | TRP(GSY)01 | 工商业专用仓库 | EA000198 | 组合螺栓_M8_1.25mm_45mm_70级_A2_内六角头型_表面钝化_GB/T 70.1_配1弹 | 其他底层物料 | PC | 5775
工商业专用仓库EA000200 | TRP(GSY)01 | 工商业专用仓库 | EA000200 | 螺母_M10_1.5mm_9.64mm_A2_70级_表面钝化_GB/T 6177.1 | 其他底层物料 | PC | 16760
工商业专用仓库EA000202 | TRP(GSY)01 | 工商业专用仓库 | EA000202 | 组合螺栓_M8_1.25mm_25mm_70级_A2_内六角头型_表面钝化_GB/T 70.1_配1弹1大平(平垫外径20mm) | 其他底层物料 | 套 | 76
工商业专用仓库EA000306 | TRP(GSY)01 | 工商业专用仓库 | EA000306 | 组合螺栓_M10_1.5mm_70mm_70级_A2_内六角头型_表面钝化_GB/T 70.1_配1平1弹 | 其他底层物料 | PC | 4740
工商业专用仓库EA001084 | TRP(GSY)01 | 工商业专用仓库 | EA001084 | 组合螺栓_M10_1.5mm_85mm_70级_A2_内六角头型_表面钝化_GB/T 70.1_配1平1弹 | 其他底层物料 | PC | 5000
工商业专用仓库EA001215 | TRP(GSY)01 | 工商业专用仓库 | EA001215 | 组合螺栓_M8_1.25mm_55mm_70级_不锈钢_内六角头型_表面钝化_GB/T 5783_配1弹 | 其他底层物料 | PC | 23018
工商业专用仓库EA001328 | TRP(GSY)01 | 工商业专用仓库 | EA001328 | 定制螺栓_预埋U型螺栓_TRP-DR-JG-0008 | 其他底层物料 | PC | 1034
工商业专用仓库EA001366 | TRP(GSY)01 | 工商业专用仓库 | EA001366 | 螺母_M12_1.75mm_10.4mm_A2_70级_表面钝化_GB/T 6177.1 | 其他底层物料 | PC | 879
工商业专用仓库HA000352 | TRP(GSY)01 | 工商业专用仓库 | HA000352 | 用户手册_天合富家_中文_TW-17-07-02 | 其他底层物料 | 本 | 499
工商业专用仓库HA001125 | TRP(GSY)01 | 工商业专用仓库 | HA001125 | 纸箱_210-55片35边框组件2片装_Trinasolar_TS-DR-19(2)-008 | 其他底层物料 | PC | 30
工商业专用仓库HA001554 | TRP(GSY)01 | 工商业专用仓库 | HA001554 | 用户手册_天合蓝天保险条款手册_TRP-GI-0062 | 其他底层物料 | PC | 1240
工商业专用仓库QA000107 | TRP(GSY)01 | 工商业专用仓库 | QA000107 | 非标支架构件_三角连接件_160mm_2.5mm_Q355B_预镀锌铝镁_TRP-JG-07-009_用于平屋顶支架 | 其他底层物料 | PC | 2750
工商业专用仓库QA000515 | TRP(GSY)01 | 工商业专用仓库 | QA000515 | 非标塑料结构件_41*52导轨端头封堵_TRP-JG-07-016_RSVG | 其他底层物料 | SET | 1590
工商业专用仓库QA000516 | TRP(GSY)01 | 工商业专用仓库 | QA000516 | 非标塑料结构件_41*41导轨端头封堵_TRP-JG-07-015_RSVG | 其他底层物料 | PC | 1494
工商业专用仓库QA001385 | TRP(GSY)01 | 工商业专用仓库 | QA001385 | 非标支架构件_接地刺破垫片1_50mm_0.3mm_SUS304_TRP-JG-10-001 | 其他底层物料 | PC | 4933
工商业专用仓库QA005835 | TRP(GSY)01 | 工商业专用仓库 | QA005835 | 非标支架构件_U41×52导轨_6000mm_1.5mm_S350GD_预镀锌铝镁_TRP-DR-JG-08-080 | 其他底层物料 | PC | 435
工商业专用仓库QA005839 | TRP(GSY)01 | 工商业专用仓库 | QA005839 | 非标支架构件_U41×52导轨连接件_200mm_2.5mm_S350GD_预镀锌铝镁_TRP-DR-JG-08-084 | 其他底层物料 | PC | 2552
工商业专用仓库QA005840 | TRP(GSY)01 | 工商业专用仓库 | QA005840 | 非标支架构件_U41×41导轨_6000mm_1.5mm_S350GD_预镀锌铝镁_TRP-DR-JG-08-085 | 其他底层物料 | PC | 978
工商业专用仓库QA005841 | TRP(GSY)01 | 工商业专用仓库 | QA005841 | 非标支架构件_U41×41导轨连接件_200mm_2.5mm_S350GD_预镀锌铝镁_TRP-DR-JG-08-086 | 其他底层物料 | PC | 3291
工商业专用仓库QA010753 | TRP(GSY)01 | 工商业专用仓库 | QA010753 | 非标支架构件_三代天能瓦接头架空扣_70mm_0.3mm_TRP-DR-JG-08-0001_宽60mm*高30mm | 其他底层物料 | PC | 20457
工商业专用仓库QA011900 | TRP(GSY)01 | 工商业专用仓库 | QA011900 | 非标支架构件_两孔底座连接件_160mm_5mm_Q355B_热浸镀锌_TRP-DR-JG-0007 | 其他底层物料 | PC | 105
工商业专用仓库QB001112 | TRP(GSY)01 | 工商业专用仓库 | QB001112 | 非标支架构件_天能瓦3.0接地刺破垫片_60mm_0.3mm_SUS304不锈钢_单面冲孔_TRP-DR-JG-0076_00 | 其他底层物料 | PC | 30000
工商业专用仓库QB001113 | TRP(GSY)01 | 工商业专用仓库 | QB001113 | 非标铝型材_天能瓦防积灰组件快装压块_TS-DR-TY-055-27 | 其他底层物料 | PC | 23981
工商业专用仓库QB001137 | TRP(GSY)01 | 工商业专用仓库 | QB001137 | 非标支架构件_铝合金中压块_80mm_6005-T5_TRP-DR-JG-0180 | 其他底层物料 | PC | 10245
工商业专用仓库QB001140 | TRP(GSY)01 | 工商业专用仓库 | QB001140 | 非标支架构件_80mm铝合金边压块(30边框)_80mm_6005-T5_TRP-DR-JG-0183 | 其他底层物料 | PC | 1000
工商业专用仓库QB001210 | TRP(GSY)01 | 工商业专用仓库 | QB001210 | 非标支架构件_组件边框导尘夹_50x15x36.2mm_0.8mm_33mm组件边框_铝1060 | 其他底层物料 | PC | 3708
工商业专用仓库QB001214 | TRP(GSY)01 | 工商业专用仓库 | QB001214 | 组件边框导尘夹_50x15x33.2mm_0.8mm_30mm组件边框_铝1060 | 其他底层物料 | PC | 8127
工商业专用仓库QB001219 | TRP(GSY)01 | 工商业专用仓库 | QB001219 | 天能瓦4.0_边支架_t=1.2_S350GD+ZM275（双面）_TRP-DR-JG-0202_00 | 其他底层物料 | PC | 39042
工商业专用仓库QB001221 | TRP(GSY)01 | 工商业专用仓库 | QB001221 | 天能瓦4.0_压边条_t=1.2_S250GD+ZM275（双面）_TRP-DR-JG-0204_00 | 其他底层物料 | PC | 17640
工商业专用仓库QB001223 | TRP(GSY)01 | 工商业专用仓库 | QB001223 | 天能瓦4.0_中部泡沫堵头_聚乙烯闭孔泡沫板_TRP-DR-JG-0206_00 | 其他底层物料 | PC | 716
工商业专用仓库QB001224 | TRP(GSY)01 | 工商业专用仓库 | QB001224 | 天能瓦4.0_边部泡沫堵头_聚乙烯闭孔泡沫板_TRP-DR-JG-0207_00 | 其他底层物料 | PC | 716
工商业专用仓库QB001225 | TRP(GSY)01 | 工商业专用仓库 | QB001225 | 天能瓦4.0_槽口泡沫堵头_聚乙烯闭孔泡沫板_TRP-DR-JG-0208_00 | 其他底层物料 | PC | 11980
工商业专用仓库QB001226 | TRP(GSY)01 | 工商业专用仓库 | QB001226 | 天能瓦4.0_槽口金属堵头_t=0.8_S250GD+ZM275（双面）_TRP-DR-JG-0209_00 | 其他底层物料 | PC | 11980
工商业专用仓库QB001227 | TRP(GSY)01 | 工商业专用仓库 | QB001227 | 天能瓦4.0_泡沫挡水板（右）_聚乙烯闭孔泡沫板_TRP-DR-JG-0210_00 | 其他底层物料 | PC | 11980
工商业专用仓库QB001228 | TRP(GSY)01 | 工商业专用仓库 | QB001228 | 天能瓦4.0_泡沫挡水板（左）_聚乙烯闭孔泡沫板_TRP-DR-JG-0211_00 | 其他底层物料 | PC | 11980
工商业专用仓库QB001229 | TRP(GSY)01 | 工商业专用仓库 | QB001229 | 天能瓦4.0_金属挡水板（右）_t=0.8_S250GD+ZM275（双面）_TRP-DR-JG-0212_00 | 其他底层物料 | PC | 11980
工商业专用仓库QB001230 | TRP(GSY)01 | 工商业专用仓库 | QB001230 | 天能瓦4.0_金属挡水板（左）_t=0.8_S250GD+ZM275（双面）_TRP-DR-JG-0213_00 | 其他底层物料 | PC | 11980
工商业专用仓库QB001231 | TRP(GSY)01 | 工商业专用仓库 | QB001231 | 天能瓦4.0_异形螺母_t=6_Q235_达克罗_TRP-DR-JG-0214_00 | 其他底层物料 | PC | 30219
工商业专用仓库QB001233 | TRP(GSY)01 | 工商业专用仓库 | QB001233 | 天能瓦4.0_Z型支撑件_t=1.5_S250GD+ZM275（双面）_L=4100_TRP-DR-JG-0216_00 | 其他底层物料 | PC | 509
工商业专用仓库QB001323 | TRP(GSY)01 | 工商业专用仓库 | QB001323 | 非标支架构件_80mm铝合金边压块(33_35边框二合一)_80mm_6005-T5_TRP-DR‐JG-0266 | 其他底层物料 | PC | 930
工商业专用仓库RFBZH055 | TRP(GSY)01 | 工商业专用仓库 | RFBZH055 | RSBU备品备件_缓冲垫_50cm*30cm*5cm*6pcs_白色泡沫垫 | 其他底层物料 | 台 | 1500
工商业专用仓库RFBZH1162 | TRP(GSY)01 | 工商业专用仓库 | RFBZH1162 | 质保书_天合蓝天5年_TRP-WA-0004_00版本 | 其他底层物料 | PC | 48
工商业专用仓库RFBZH1658 | TRP(GSY)01 | 工商业专用仓库 | RFBZH1658 | 备品备件_电气器件_电表_V1.01程序_EC800模组_4G/MQTT数据加密_485/MODBUS_350-TH4G/4G | 其他底层物料 | PC | 10
工商业专用仓库RFBZH574 | TRP(GSY)01 | 工商业专用仓库 | RFBZH574 | CSDE备品备件_泡沫垫_长2230mm*宽 1130mm | 其他底层物料 | PC | 105
工商业专用仓库RFBZH608 | TRP(GSY)01 | 工商业专用仓库 | RFBZH608 | CSDE备品备件_泡沫垫_2384*1096*5mm | 其他底层物料 | PC | 420
工商业专用仓库RFBZH712 | TRP(GSY)01 | 工商业专用仓库 | RFBZH712 | CSDE备品备件_托盘_DE19_长2384mm*宽1130mm_回收托盘 | 其他底层物料 | PC | 55
工商业专用仓库RFBZH828 | TRP(GSY)01 | 工商业专用仓库 | RFBZH828 | 纸箱_2384mm_1303mm_210-66-35单双玻-31片国内运输包装 | 其他底层物料 | PC | 25
天合富家-南宁仓7B001003 | TRP(GX)01 | 天合富家-南宁仓 | 7B001003 | 原材料_接线盒_TS4plus负极连接器_适配线缆4.7-6.0mm² | 其他底层物料 | PC | 7785
天合富家-南宁仓7B001004 | TRP(GX)01 | 天合富家-南宁仓 | 7B001004 | 原材料_接线盒_TS4plus正极连接器_适配线缆4.7-6.0mm² | 其他底层物料 | PC | 7942
天合富家-南宁仓CA000858 | TRP(GX)01 | 天合富家-南宁仓 | CA000858 | 直流电缆_PV1-F 1*4mm2_铜电缆_黑色_TUV_5.5±0.3mm | 其他底层物料 | PC | 6892
天合富家-南宁仓CA000859 | TRP(GX)01 | 天合富家-南宁仓 | CA000859 | 直流电缆_PV1-F 1*4mm2_铜电缆_红色_TUV_5.5±0.3mm | 其他底层物料 | PC | 6413
天合富家-南宁仓CA001282 | TRP(GX)01 | 天合富家-南宁仓 | CA001282 | 接线端子_OT16-10_铜_80A_无护套_镀锌 | 其他底层物料 | PC | 2916
天合富家-南宁仓EA000197 | TRP(GX)01 | 天合富家-南宁仓 | EA000197 | 组合螺栓_M10_1.5mm_25mm_70级_A2_内六角头型_表面钝化_GB/T 70.1_配1平1弹 | 其他底层物料 | PC | 5724
天合富家-南宁仓EA000200 | TRP(GX)01 | 天合富家-南宁仓 | EA000200 | 螺母_M10_1.5mm_9.64mm_A2_70级_表面钝化_GB/T 6177.1 | 其他底层物料 | PC | 8316
天合富家-南宁仓HA000352 | TRP(GX)01 | 天合富家-南宁仓 | HA000352 | 用户手册_天合富家_中文_TW-17-07-02 | 其他底层物料 | 本 | 517
天合富家-南宁仓HA001125 | TRP(GX)01 | 天合富家-南宁仓 | HA001125 | 纸箱_210-55片35边框组件2片装_Trinasolar_TS-DR-19(2)-008 | 其他底层物料 | PC | 10
天合富家-南宁仓HA001393 | TRP(GX)01 | 天合富家-南宁仓 | HA001393 | 用户手册_天合原装光伏发电系统保险条款手册(天合富家)_中文_TRP-GI-0033 03 | 其他底层物料 | PC | 457
天合富家-南宁仓HA001561 | TRP(GX)01 | 天合富家-南宁仓 | HA001561 | 质保书_普通材质_天合富家_中文_TRP-WA-0001 I | 其他底层物料 | PC | 498
天合富家-南宁仓QA000116 | TRP(GX)01 | 天合富家-南宁仓 | QA000116 | 非标支架构件_120*120钢板_120mm_6.0mm_Q235B_热浸镀锌_TSR-B-17-11-37_阳光棚物料 | 其他底层物料 | 个 | 221
天合富家-南宁仓QA002662 | TRP(GX)01 | 天合富家-南宁仓 | QA002662 | 非标支架构件_圆钢接地极_2500mm_16mm_Q235B_镀铜_TRP-DR-DQ-10-001 | 其他底层物料 | PC | 626
天合富家-南宁仓QB001005 | TRP(GX)01 | 天合富家-南宁仓 | QB001005 | 非标支架构件_33边框组件下压板_75mm_2.5mm_S350GD_预镀锌铝镁_TRP-DR-JG-0015 | 其他底层物料 | PC | 2
天合富家-南宁仓QB001006 | TRP(GX)01 | 天合富家-南宁仓 | QB001006 | 非标支架构件_150×180×0.8mm导水槽_4000mm_0.8mm_TRP-DR-JG-0016_S350GD_预镀锌铝镁 | 其他底层物料 | PC | 100
天合富家-南宁仓QB001021 | TRP(GX)01 | 天合富家-南宁仓 | QB001021 | 非标支架构件_100×100×2.0方管_6000mm_2.0mm_S350GD_预镀锌铝镁_TRP-DR-JG-0029 | 其他底层物料 | PC | 4
天合富家-南宁仓QB001023 | TRP(GX)01 | 天合富家-南宁仓 | QB001023 | 非标支架构件_120×50×2.0矩形管_6000mm_2.0mm_S420GD_预镀锌铝镁_TRP-DR-JG-0030 | 其他底层物料 | PC | 5
天合富家-南宁仓QB001025 | TRP(GX)01 | 天合富家-南宁仓 | QB001025 | 非标支架构件_40×60×2.0矩形管_6000mm_2.0mm_S350GD_预镀锌铝镁_TRP-DR-JG-0031 | 其他底层物料 | PC | 9
天合富家-南宁仓QB001054 | TRP(GX)01 | 天合富家-南宁仓 | QB001054 | 非标支架构件_250*250钢板_250mm_8mm_Q235B_热浸镀锌_TRP-DR-JG-0058_阳光棚物料 | 其他底层物料 | PC | 329
天合富家-南宁仓QB001055 | TRP(GX)01 | 天合富家-南宁仓 | QB001055 | 非标支架构件_220×220钢板_200mm_6mm_Q235B_热浸镀锌_TRP-DR-JG-0059_阳光棚物料 | 其他底层物料 | PC | 1575
天合富家-南宁仓QB001056 | TRP(GX)01 | 天合富家-南宁仓 | QB001056 | 非标支架构件_100×50加劲肋_100mm_4mm_Q235B_热浸镀锌_TRP-DR-JG-0060_阳光棚物料 | 其他底层物料 | PC | 6119
天合富家-南宁仓QB001083 | TRP(GX)01 | 天合富家-南宁仓 | QB001083 | 非标支架构件_40×40×2.0方管_6000mm_2.0mm_S350GD_预镀锌铝镁_TRP-DR-JG-0086 | 其他底层物料 | PC | 941
天合富家-南宁仓QB001107 | TRP(GX)01 | 天合富家-南宁仓 | QB001107 | 非标支架构件_阳光棚富家光伏花园中国风装饰品_1600×400×0.5mm_1600mm_铝板_TRP-DR-JG-0101 | 其他底层物料 | PC | 35
天合富家-南宁仓QB001108 | TRP(GX)01 | 天合富家-南宁仓 | QB001108 | 非标支架构件_阳光棚普通中国风装饰品横幅_1600×400×0.5mm_1600mm_铝板_TRP-DR-JG-0102 | 其他底层物料 | PC | 9
天合富家-南宁仓QB001109 | TRP(GX)01 | 天合富家-南宁仓 | QB001109 | 非标支架构件_阳光棚普通中国风装饰品配幅_400×400×0.5mm_400mm_铝板_TRP-DR-JG-0103 | 其他底层物料 | PC | 8
天合富家-南宁仓QB001149 | TRP(GX)01 | 天合富家-南宁仓 | QB001149 | 钢材_扁铁_40×4.0_6000mm_S350GD_预镀锌铝镁_7.54kg_TRP-DR-JG-0188 | 其他底层物料 | PC | 582
天合富家-南宁仓QB001215 | TRP(GX)01 | 天合富家-南宁仓 | QB001215 | 非标支架构件_120×120×2.5方管_6000mm_2.5mm_S350GD_预镀锌铝镁_TRP-DR-JG-0199 | 其他底层物料 | PC | 374
天合富家-南宁仓QB001217 | TRP(GX)01 | 天合富家-南宁仓 | QB001217 | 非标支架构件_桁架钢管螺旋桩二叶片_114×4mm_2000mm_Q235B_热镀锌_TRP-DR-JG-0200 | 其他底层物料 | PC | 360
天合富家-南宁仓QB001238 | TRP(GX)01 | 天合富家-南宁仓 | QB001238 | 非标支架构件_100×80×2.0方管_6000mm_2.0mm_S420GD_预镀锌铝镁_TRP-DR-JG-0218 | 其他底层物料 | PC | 1472
天合富家-南宁仓QB001240 | TRP(GX)01 | 天合富家-南宁仓 | QB001240 | 非标支架构件_40×70×1.8矩形管_6000mm_1.8mm_S350GD_预镀锌铝镁_TRP-DR-JG-0219 | 其他底层物料 | PC | 1117
天合富家-南宁仓QB001242 | TRP(GX)01 | 天合富家-南宁仓 | QB001242 | 非标支架构件_33边框组件下压板（螺杆110）_75mm_2.5mm_S350GD_预镀锌铝镁_TRP-DR-JG-0220 | 其他底层物料 | PC | 16493
天合富家-南宁仓QB001244 | TRP(GX)01 | 天合富家-南宁仓 | QB001244 | 非标支架构件_120*100钢板_120mm_4.0mm_Q235B_热浸镀锌_TRP-DR-JG-0221 | 其他底层物料 | PC | 927
天合富家-南宁仓QB001245 | TRP(GX)01 | 天合富家-南宁仓 | QB001245 | 非标塑料结构件_40×70钢管端头封堵_TRP-DR-JG-0222_CSDE_ASA塑料 | 其他底层物料 | PC | 10074
天合富家-南宁仓QB001247 | TRP(GX)01 | 天合富家-南宁仓 | QB001247 | 非标支架构件_80×12×0.6mm导水槽_2380mm_0.6mm_S350GD_预镀锌铝镁_TRP-DR-JG-0224 | 其他底层物料 | PC | 366
天合富家-南宁仓QB001248 | TRP(GX)01 | 天合富家-南宁仓 | QB001248 | 非标支架构件_80×65×0.8mm导水槽_4000mm_0.8mm_S350GD_预镀锌铝镁_TRP-DR-JG-0225 | 其他底层物料 | PC | 274
天合富家-南宁仓QB001249 | TRP(GX)01 | 天合富家-南宁仓 | QB001249 | 非标支架构件_钢管螺旋桩_76×4mm_2000mm_二叶片_方底板_Q235B_热镀锌_TRP-DR-JG-0226 | 其他底层物料 | PC | 102
天合富家-南宁仓QB001269 | TRP(GX)01 | 天合富家-南宁仓 | QB001269 | 阳台光伏支架包_单片组件_40×40角钢×5_2.5mm_S350GD_预镀锌铝镁_TRP-DR-JG-0242 | 其他底层物料 | PC | 44
天合富家-南宁仓QB001318 | TRP(GX)01 | 天合富家-南宁仓 | QB001318 | 非标支架构件_140×140×3.0方管_6000mm_3.0mm_S350GD_预镀锌铝镁_TRP-DR-JG-0263 | 其他底层物料 | PC | 192
天合富家-南宁仓RFBZH044 | TRP(GX)01 | 天合富家-南宁仓 | RFBZH044 | RSBU备品备件_PE拉伸膜__宽500mm×厚0.023mm_3公斤(净重约)_手用 | 其他底层物料 | 个 | 4
天合富家-南宁仓RFBZH047 | TRP(GX)01 | 天合富家-南宁仓 | RFBZH047 | RSBU备品备件_存储包装及搬运_打包工具及耗材_塑钢打包带_宽16.08mm×厚0.8mm×1000M | 其他底层物料 | 个 | 9
天合富家-南宁仓RFBZH052 | TRP(GX)01 | 天合富家-南宁仓 | RFBZH052 | RSBU备品备件_存储包装及搬运_木制托盘_尺寸:1100mm×1100mm×15mm | 其他底层物料 | 个 | 70
天合富家-南宁仓RFBZH055 | TRP(GX)01 | 天合富家-南宁仓 | RFBZH055 | RSBU备品备件_缓冲垫_50cm*30cm*5cm*6pcs_白色泡沫垫 | 其他底层物料 | 台 | 500
天合富家-南宁仓RFBZH061 | TRP(GX)01 | 天合富家-南宁仓 | RFBZH061 | RSBU备品备件_大号自封袋_长35CM*宽25CM | 其他底层物料 | PC | 4400
天合富家-南宁仓RFBZH062 | TRP(GX)01 | 天合富家-南宁仓 | RFBZH062 | RSBU备品备件_中号自封袋_长25M*宽18CM | 其他底层物料 | PC | 500
天合富家-南宁仓RFBZH063 | TRP(GX)01 | 天合富家-南宁仓 | RFBZH063 | RSBU备品备件_小号自封袋_长15M*宽12CM | 其他底层物料 | PC | 200
天合富家-南宁仓RFBZH116 | TRP(GX)01 | 天合富家-南宁仓 | RFBZH116 | RSBU备品备件_存储包装及搬运_扎线带/绳子/布_尼龙扎线带_宽6mm×长350mm_100根/包 | 其他底层物料 | PC | 2
天合富家-南宁仓RFBZH318 | TRP(GX)01 | 天合富家-南宁仓 | RFBZH318 | RSBU备品备件_天合家用系统配件36L/Y包装箱 | 其他底层物料 | 台 | 10
天合富家-南宁仓RFBZH574 | TRP(GX)01 | 天合富家-南宁仓 | RFBZH574 | CSDE备品备件_泡沫垫_长2230mm*宽 1130mm | 其他底层物料 | PC | 8
天合富家-南宁仓RFBZH608 | TRP(GX)01 | 天合富家-南宁仓 | RFBZH608 | CSDE备品备件_泡沫垫_2384*1096*5mm | 其他底层物料 | PC | 210
天合富家-南宁仓RFBZH712 | TRP(GX)01 | 天合富家-南宁仓 | RFBZH712 | CSDE备品备件_托盘_DE19_长2384mm*宽1130mm_回收托盘 | 其他底层物料 | PC | 321
天合富家-南宁仓RFBZH845 | TRP(GX)01 | 天合富家-南宁仓 | RFBZH845 | 备品备件_户用电站警示牌 | 其他底层物料 | PC | 249
天合富家-南宁仓RFSHJ080 | TRP(GX)01 | 天合富家-南宁仓 | RFSHJ080 | CSDE备品备件_包装材料_亚白PET标签纸110*90mm_500张/卷_孔径40mm | 其他底层物料 | 台 | 7000
天合富家-贵阳仓7B001003 | TRP(GY)01 | 天合富家-贵阳仓 | 7B001003 | 原材料_接线盒_TS4plus负极连接器_适配线缆4.7-6.0mm² | 其他底层物料 | PC | 7019
天合富家-贵阳仓7B001004 | TRP(GY)01 | 天合富家-贵阳仓 | 7B001004 | 原材料_接线盒_TS4plus正极连接器_适配线缆4.7-6.0mm² | 其他底层物料 | PC | 7021
天合富家-贵阳仓CA000858 | TRP(GY)01 | 天合富家-贵阳仓 | CA000858 | 直流电缆_PV1-F 1*4mm2_铜电缆_黑色_TUV_5.5±0.3mm | 其他底层物料 | PC | 500
天合富家-贵阳仓CA000859 | TRP(GY)01 | 天合富家-贵阳仓 | CA000859 | 直流电缆_PV1-F 1*4mm2_铜电缆_红色_TUV_5.5±0.3mm | 其他底层物料 | PC | 500
天合富家-贵阳仓CA001282 | TRP(GY)01 | 天合富家-贵阳仓 | CA001282 | 接线端子_OT16-10_铜_80A_无护套_镀锌 | 其他底层物料 | PC | 7910
天合富家-贵阳仓EA000197 | TRP(GY)01 | 天合富家-贵阳仓 | EA000197 | 组合螺栓_M10_1.5mm_25mm_70级_A2_内六角头型_表面钝化_GB/T 70.1_配1平1弹 | 其他底层物料 | PC | 15634
天合富家-贵阳仓EA000200 | TRP(GY)01 | 天合富家-贵阳仓 | EA000200 | 螺母_M10_1.5mm_9.64mm_A2_70级_表面钝化_GB/T 6177.1 | 其他底层物料 | PC | 17434
天合富家-贵阳仓HA000352 | TRP(GY)01 | 天合富家-贵阳仓 | HA000352 | 用户手册_天合富家_中文_TW-17-07-02 | 其他底层物料 | 本 | 981
天合富家-贵阳仓HA000380 | TRP(GY)01 | 天合富家-贵阳仓 | HA000380 | 普通胶带_PET_60mm*60m*50um_trinasolar的logo | 其他底层物料 | 本 | 180
天合富家-贵阳仓HA001125 | TRP(GY)01 | 天合富家-贵阳仓 | HA001125 | 纸箱_210-55片35边框组件2片装_Trinasolar_TS-DR-19(2)-008 | 其他底层物料 | PC | 255
天合富家-贵阳仓HA001184 | TRP(GY)01 | 天合富家-贵阳仓 | HA001184 | 普通胶带_PET_60mm*60m*50um_透明无印刷 | 其他底层物料 | PC | 60
天合富家-贵阳仓HA001393 | TRP(GY)01 | 天合富家-贵阳仓 | HA001393 | 用户手册_天合原装光伏发电系统保险条款手册(天合富家)_中文_TRP-GI-0033 03 | 其他底层物料 | PC | 981
天合富家-贵阳仓HA001561 | TRP(GY)01 | 天合富家-贵阳仓 | HA001561 | 质保书_普通材质_天合富家_中文_TRP-WA-0001 I | 其他底层物料 | PC | 981
天合富家-贵阳仓QA002662 | TRP(GY)01 | 天合富家-贵阳仓 | QA002662 | 非标支架构件_圆钢接地极_2500mm_16mm_Q235B_镀铜_TRP-DR-DQ-10-001 | 其他底层物料 | PC | 924
天合富家-贵阳仓QB001006 | TRP(GY)01 | 天合富家-贵阳仓 | QB001006 | 非标支架构件_150×180×0.8mm导水槽_4000mm_0.8mm_TRP-DR-JG-0016_S350GD_预镀锌铝镁 | 其他底层物料 | PC | 3
天合富家-贵阳仓QB001054 | TRP(GY)01 | 天合富家-贵阳仓 | QB001054 | 非标支架构件_250*250钢板_250mm_8mm_Q235B_热浸镀锌_TRP-DR-JG-0058_阳光棚物料 | 其他底层物料 | PC | 186
天合富家-贵阳仓QB001055 | TRP(GY)01 | 天合富家-贵阳仓 | QB001055 | 非标支架构件_220×220钢板_200mm_6mm_Q235B_热浸镀锌_TRP-DR-JG-0059_阳光棚物料 | 其他底层物料 | PC | 5045
天合富家-贵阳仓QB001056 | TRP(GY)01 | 天合富家-贵阳仓 | QB001056 | 非标支架构件_100×50加劲肋_100mm_4mm_Q235B_热浸镀锌_TRP-DR-JG-0060_阳光棚物料 | 其他底层物料 | PC | 15890
天合富家-贵阳仓QB001083 | TRP(GY)01 | 天合富家-贵阳仓 | QB001083 | 非标支架构件_40×40×2.0方管_6000mm_2.0mm_S350GD_预镀锌铝镁_TRP-DR-JG-0086 | 其他底层物料 | PC | 883
天合富家-贵阳仓QB001149 | TRP(GY)01 | 天合富家-贵阳仓 | QB001149 | 钢材_扁铁_40×4.0_6000mm_S350GD_预镀锌铝镁_7.54kg_TRP-DR-JG-0188 | 其他底层物料 | PC | 1125
天合富家-贵阳仓QB001215 | TRP(GY)01 | 天合富家-贵阳仓 | QB001215 | 非标支架构件_120×120×2.5方管_6000mm_2.5mm_S350GD_预镀锌铝镁_TRP-DR-JG-0199 | 其他底层物料 | PC | 339
天合富家-贵阳仓QB001238 | TRP(GY)01 | 天合富家-贵阳仓 | QB001238 | 非标支架构件_100×80×2.0方管_6000mm_2.0mm_S420GD_预镀锌铝镁_TRP-DR-JG-0218 | 其他底层物料 | PC | 2393
天合富家-贵阳仓QB001240 | TRP(GY)01 | 天合富家-贵阳仓 | QB001240 | 非标支架构件_40×70×1.8矩形管_6000mm_1.8mm_S350GD_预镀锌铝镁_TRP-DR-JG-0219 | 其他底层物料 | PC | 461
天合富家-贵阳仓QB001242 | TRP(GY)01 | 天合富家-贵阳仓 | QB001242 | 非标支架构件_33边框组件下压板（螺杆110）_75mm_2.5mm_S350GD_预镀锌铝镁_TRP-DR-JG-0220 | 其他底层物料 | PC | 63072
天合富家-贵阳仓QB001244 | TRP(GY)01 | 天合富家-贵阳仓 | QB001244 | 非标支架构件_120*100钢板_120mm_4.0mm_Q235B_热浸镀锌_TRP-DR-JG-0221 | 其他底层物料 | PC | 1864
天合富家-贵阳仓QB001245 | TRP(GY)01 | 天合富家-贵阳仓 | QB001245 | 非标塑料结构件_40×70钢管端头封堵_TRP-DR-JG-0222_CSDE_ASA塑料 | 其他底层物料 | PC | 16820
天合富家-贵阳仓QB001247 | TRP(GY)01 | 天合富家-贵阳仓 | QB001247 | 非标支架构件_80×12×0.6mm导水槽_2380mm_0.6mm_S350GD_预镀锌铝镁_TRP-DR-JG-0224 | 其他底层物料 | PC | 740
天合富家-贵阳仓QB001248 | TRP(GY)01 | 天合富家-贵阳仓 | QB001248 | 非标支架构件_80×65×0.8mm导水槽_4000mm_0.8mm_S350GD_预镀锌铝镁_TRP-DR-JG-0225 | 其他底层物料 | PC | 783
天合富家-贵阳仓RFBZH044 | TRP(GY)01 | 天合富家-贵阳仓 | RFBZH044 | RSBU备品备件_PE拉伸膜__宽500mm×厚0.023mm_3公斤(净重约)_手用 | 其他底层物料 | 个 | 288
天合富家-贵阳仓RFBZH047 | TRP(GY)01 | 天合富家-贵阳仓 | RFBZH047 | RSBU备品备件_存储包装及搬运_打包工具及耗材_塑钢打包带_宽16.08mm×厚0.8mm×1000M | 其他底层物料 | 个 | 85
天合富家-贵阳仓RFBZH052 | TRP(GY)01 | 天合富家-贵阳仓 | RFBZH052 | RSBU备品备件_存储包装及搬运_木制托盘_尺寸:1100mm×1100mm×15mm | 其他底层物料 | 个 | 141
天合富家-贵阳仓RFBZH055 | TRP(GY)01 | 天合富家-贵阳仓 | RFBZH055 | RSBU备品备件_缓冲垫_50cm*30cm*5cm*6pcs_白色泡沫垫 | 其他底层物料 | 台 | 3840
天合富家-贵阳仓RFBZH061 | TRP(GY)01 | 天合富家-贵阳仓 | RFBZH061 | RSBU备品备件_大号自封袋_长35CM*宽25CM | 其他底层物料 | PC | 7000
天合富家-贵阳仓RFBZH062 | TRP(GY)01 | 天合富家-贵阳仓 | RFBZH062 | RSBU备品备件_中号自封袋_长25M*宽18CM | 其他底层物料 | PC | 2800
天合富家-贵阳仓RFBZH063 | TRP(GY)01 | 天合富家-贵阳仓 | RFBZH063 | RSBU备品备件_小号自封袋_长15M*宽12CM | 其他底层物料 | PC | 1300
天合富家-贵阳仓RFBZH116 | TRP(GY)01 | 天合富家-贵阳仓 | RFBZH116 | RSBU备品备件_存储包装及搬运_扎线带/绳子/布_尼龙扎线带_宽6mm×长350mm_100根/包 | 其他底层物料 | PC | 20
天合富家-贵阳仓RFBZH318 | TRP(GY)01 | 天合富家-贵阳仓 | RFBZH318 | RSBU备品备件_天合家用系统配件36L/Y包装箱 | 其他底层物料 | 台 | 550
天合富家-贵阳仓RFBZH574 | TRP(GY)01 | 天合富家-贵阳仓 | RFBZH574 | CSDE备品备件_泡沫垫_长2230mm*宽 1130mm | 其他底层物料 | PC | 168
天合富家-贵阳仓RFBZH608 | TRP(GY)01 | 天合富家-贵阳仓 | RFBZH608 | CSDE备品备件_泡沫垫_2384*1096*5mm | 其他底层物料 | PC | 450
天合富家-贵阳仓RFBZH648 | TRP(GY)01 | 天合富家-贵阳仓 | RFBZH648 | CSDE_备品备件_木楞550*60*90mm_底部留一条卡槽 | 其他底层物料 | PC | 92
天合富家-贵阳仓RFBZH712 | TRP(GY)01 | 天合富家-贵阳仓 | RFBZH712 | CSDE备品备件_托盘_DE19_长2384mm*宽1130mm_回收托盘 | 其他底层物料 | PC | 115
天合富家-贵阳仓RFBZH845 | TRP(GY)01 | 天合富家-贵阳仓 | RFBZH845 | 备品备件_户用电站警示牌 | 其他底层物料 | PC | 781
供应商虚拟仓AB001092 | TRP(GYS)01 | 供应商虚拟仓 | AB001092 | 数据采集器_TB-4G_功率/电压/电流_GPRS_USB口 | 其他底层物料 | PC | 0
供应商虚拟仓HA001125 | TRP(GYS)01 | 供应商虚拟仓 | HA001125 | 纸箱_210-55片35边框组件2片装_Trinasolar_TS-DR-19(2)-008 | 其他底层物料 | PC | 0
供应商虚拟仓QB001136 | TRP(GYS)01 | 供应商虚拟仓 | QB001136 | 非标支架构件_41*52_1000mm | 其他底层物料 | PC | 0
供应商虚拟仓RFBZH055 | TRP(GYS)01 | 供应商虚拟仓 | RFBZH055 | RSBU备品备件_缓冲垫_50cm*30cm*5cm*6pcs_白色泡沫垫 | 其他底层物料 | 台 | 0
供应商虚拟仓RFBZH1769 | TRP(GYS)01 | 供应商虚拟仓 | RFBZH1769 | 备品备件_托盘_NEG22.20_长2610mm*宽1125mm*高115mm_运输整板托盘 | 其他底层物料 | PC | 0
供应商虚拟仓RFBZH1771 | TRP(GYS)01 | 供应商虚拟仓 | RFBZH1771 | 备品备件_泡沫垫_长2610mm*宽 1130mm*高30mm_托盘垫底 | 其他底层物料 | PC | 0
供应商虚拟仓RFBZH318 | TRP(GYS)01 | 供应商虚拟仓 | RFBZH318 | RSBU备品备件_天合家用系统配件36L/Y包装箱 | 其他底层物料 | 台 | 0
供应商虚拟仓RFBZH574 | TRP(GYS)01 | 供应商虚拟仓 | RFBZH574 | CSDE备品备件_泡沫垫_长2230mm*宽 1130mm | 其他底层物料 | PC | 0
供应商虚拟仓RFBZH608 | TRP(GYS)01 | 供应商虚拟仓 | RFBZH608 | CSDE备品备件_泡沫垫_2384*1096*5mm | 其他底层物料 | PC | 0
供应商虚拟仓RFBZH712 | TRP(GYS)01 | 供应商虚拟仓 | RFBZH712 | CSDE备品备件_托盘_DE19_长2384mm*宽1130mm_回收托盘 | 其他底层物料 | PC | 0
供应商虚拟仓RFBZH828 | TRP(GYS)01 | 供应商虚拟仓 | RFBZH828 | 纸箱_2384mm_1303mm_210-66-35单双玻-31片国内运输包装 | 其他底层物料 | PC | 0
天合富家-武汉仓7B001003 | TRP(HB)01 | 天合富家-武汉仓 | 7B001003 | 原材料_接线盒_TS4plus负极连接器_适配线缆4.7-6.0mm² | 其他底层物料 | PC | 10450
天合富家-武汉仓7B001004 | TRP(HB)01 | 天合富家-武汉仓 | 7B001004 | 原材料_接线盒_TS4plus正极连接器_适配线缆4.7-6.0mm² | 其他底层物料 | PC | 10681
天合富家-武汉仓AB001098 | TRP(HB)01 | 天合富家-武汉仓 | AB001098 | 断路器_微型交流_125A_100A_6KA_380V_4P_C型_带费控 | 其他底层物料 | PC | 192
天合富家-武汉仓AB001099 | TRP(HB)01 | 天合富家-武汉仓 | AB001099 | 断路器_微型交流_125A_125A_6KA_400V_4P_TGBG-125 4P C125_C型_带费控 | 其他底层物料 | PC | 72
天合富家-武汉仓CA000858 | TRP(HB)01 | 天合富家-武汉仓 | CA000858 | 直流电缆_PV1-F 1*4mm2_铜电缆_黑色_TUV_5.5±0.3mm | 其他底层物料 | PC | 33424
天合富家-武汉仓CA000859 | TRP(HB)01 | 天合富家-武汉仓 | CA000859 | 直流电缆_PV1-F 1*4mm2_铜电缆_红色_TUV_5.5±0.3mm | 其他底层物料 | PC | 28169
天合富家-武汉仓CA001282 | TRP(HB)01 | 天合富家-武汉仓 | CA001282 | 接线端子_OT16-10_铜_80A_无护套_镀锌 | 其他底层物料 | PC | 5169
天合富家-武汉仓EA000002 | TRP(HB)01 | 天合富家-武汉仓 | EA000002 | 定制螺母_M8方形螺母_热浸镀锌_TRP-JG-01-025 | 其他底层物料 | PC | 15215
天合富家-武汉仓EA000197 | TRP(HB)01 | 天合富家-武汉仓 | EA000197 | 组合螺栓_M10_1.5mm_25mm_70级_A2_内六角头型_表面钝化_GB/T 70.1_配1平1弹 | 其他底层物料 | PC | 38548
天合富家-武汉仓EA000198 | TRP(HB)01 | 天合富家-武汉仓 | EA000198 | 组合螺栓_M8_1.25mm_45mm_70级_A2_内六角头型_表面钝化_GB/T 70.1_配1弹 | 其他底层物料 | PC | 13409
天合富家-武汉仓EA000200 | TRP(HB)01 | 天合富家-武汉仓 | EA000200 | 螺母_M10_1.5mm_9.64mm_A2_70级_表面钝化_GB/T 6177.1 | 其他底层物料 | PC | 40250
天合富家-武汉仓EA000306 | TRP(HB)01 | 天合富家-武汉仓 | EA000306 | 组合螺栓_M10_1.5mm_70mm_70级_A2_内六角头型_表面钝化_GB/T 70.1_配1平1弹 | 其他底层物料 | PC | 18230
天合富家-武汉仓EA001084 | TRP(HB)01 | 天合富家-武汉仓 | EA001084 | 组合螺栓_M10_1.5mm_85mm_70级_A2_内六角头型_表面钝化_GB/T 70.1_配1平1弹 | 其他底层物料 | PC | 205
天合富家-武汉仓HA000352 | TRP(HB)01 | 天合富家-武汉仓 | HA000352 | 用户手册_天合富家_中文_TW-17-07-02 | 其他底层物料 | 本 | 418
天合富家-武汉仓HA000380 | TRP(HB)01 | 天合富家-武汉仓 | HA000380 | 普通胶带_PET_60mm*60m*50um_trinasolar的logo | 其他底层物料 | 本 | 104
天合富家-武汉仓HA001125 | TRP(HB)01 | 天合富家-武汉仓 | HA001125 | 纸箱_210-55片35边框组件2片装_Trinasolar_TS-DR-19(2)-008 | 其他底层物料 | PC | 500
天合富家-武汉仓HA001184 | TRP(HB)01 | 天合富家-武汉仓 | HA001184 | 普通胶带_PET_60mm*60m*50um_透明无印刷 | 其他底层物料 | PC | 110
天合富家-武汉仓HA001393 | TRP(HB)01 | 天合富家-武汉仓 | HA001393 | 用户手册_天合原装光伏发电系统保险条款手册(天合富家)_中文_TRP-GI-0033 03 | 其他底层物料 | PC | 382
天合富家-武汉仓HA001561 | TRP(HB)01 | 天合富家-武汉仓 | HA001561 | 质保书_普通材质_天合富家_中文_TRP-WA-0001 I | 其他底层物料 | PC | 371
天合富家-武汉仓QA000107 | TRP(HB)01 | 天合富家-武汉仓 | QA000107 | 非标支架构件_三角连接件_160mm_2.5mm_Q355B_预镀锌铝镁_TRP-JG-07-009_用于平屋顶支架 | 其他底层物料 | PC | 1946
天合富家-武汉仓QA000515 | TRP(HB)01 | 天合富家-武汉仓 | QA000515 | 非标塑料结构件_41*52导轨端头封堵_TRP-JG-07-016_RSVG | 其他底层物料 | SET | 5146
天合富家-武汉仓QA001385 | TRP(HB)01 | 天合富家-武汉仓 | QA001385 | 非标支架构件_接地刺破垫片1_50mm_0.3mm_SUS304_TRP-JG-10-001 | 其他底层物料 | PC | 24065
天合富家-武汉仓QA002662 | TRP(HB)01 | 天合富家-武汉仓 | QA002662 | 非标支架构件_圆钢接地极_2500mm_16mm_Q235B_镀铜_TRP-DR-DQ-10-001 | 其他底层物料 | PC | 1234
天合富家-武汉仓QA004548 | TRP(HB)01 | 天合富家-武汉仓 | QA004548 | 非标塑料结构件_80×80钢管端头封堵_TRP-DR-JG-08-071A_CSDE_ASA塑料 | 其他底层物料 | PC | 16
天合富家-武汉仓QA005013 | TRP(HB)01 | 天合富家-武汉仓 | QA005013 | 非标支架构件_三孔底座连接件_150mm_5mm_Q355B_热浸镀锌_TRP-DR-JG-08-079 | 其他底层物料 | PC | 11
天合富家-武汉仓QA005835 | TRP(HB)01 | 天合富家-武汉仓 | QA005835 | 非标支架构件_U41×52导轨_6000mm_1.5mm_S350GD_预镀锌铝镁_TRP-DR-JG-08-080 | 其他底层物料 | PC | 3398
天合富家-武汉仓QA005836 | TRP(HB)01 | 天合富家-武汉仓 | QA005836 | 非标支架构件_U41×62立柱_6000mm_1.8mm_S350GD_预镀锌铝镁_TRP-DR-JG-08-081 | 其他底层物料 | PC | 175
天合富家-武汉仓QA005837 | TRP(HB)01 | 天合富家-武汉仓 | QA005837 | 非标支架构件_U41×35导轨_6000mm_1.5mm_S350GD_预镀锌铝镁_TRP-DR-JG-08-082 | 其他底层物料 | PC | 112
天合富家-武汉仓QA005839 | TRP(HB)01 | 天合富家-武汉仓 | QA005839 | 非标支架构件_U41×52导轨连接件_200mm_2.5mm_S350GD_预镀锌铝镁_TRP-DR-JG-08-084 | 其他底层物料 | PC | 1539
天合富家-武汉仓QA010884 | TRP(HB)01 | 天合富家-武汉仓 | QA010884 | 非标支架构件_钢管螺旋桩_2000mm_4mm_Q235B_热镀锌_TRP-DR-JG-0005_A | 其他底层物料 | PC | 153
天合富家-武汉仓QB001006 | TRP(HB)01 | 天合富家-武汉仓 | QB001006 | 非标支架构件_150×180×0.8mm导水槽_4000mm_0.8mm_TRP-DR-JG-0016_S350GD_预镀锌铝镁 | 其他底层物料 | PC | 519
天合富家-武汉仓QB001030 | TRP(HB)01 | 天合富家-武汉仓 | QB001030 | 非标塑料结构件_120×50钢管端头封堵_TRP-DR-JG-0035_CSDE_ASA塑料 | 其他底层物料 | PC | 45
天合富家-武汉仓QB001054 | TRP(HB)01 | 天合富家-武汉仓 | QB001054 | 非标支架构件_250*250钢板_250mm_8mm_Q235B_热浸镀锌_TRP-DR-JG-0058_阳光棚物料 | 其他底层物料 | PC | 381
天合富家-武汉仓QB001055 | TRP(HB)01 | 天合富家-武汉仓 | QB001055 | 非标支架构件_220×220钢板_200mm_6mm_Q235B_热浸镀锌_TRP-DR-JG-0059_阳光棚物料 | 其他底层物料 | PC | 5595
天合富家-武汉仓QB001056 | TRP(HB)01 | 天合富家-武汉仓 | QB001056 | 非标支架构件_100×50加劲肋_100mm_4mm_Q235B_热浸镀锌_TRP-DR-JG-0060_阳光棚物料 | 其他底层物料 | PC | 30641
天合富家-武汉仓QB001083 | TRP(HB)01 | 天合富家-武汉仓 | QB001083 | 非标支架构件_40×40×2.0方管_6000mm_2.0mm_S350GD_预镀锌铝镁_TRP-DR-JG-0086 | 其他底层物料 | PC | 3253
天合富家-武汉仓QB001107 | TRP(HB)01 | 天合富家-武汉仓 | QB001107 | 非标支架构件_阳光棚富家光伏花园中国风装饰品_1600×400×0.5mm_1600mm_铝板_TRP-DR-JG-0101 | 其他底层物料 | PC | 56
天合富家-武汉仓QB001137 | TRP(HB)01 | 天合富家-武汉仓 | QB001137 | 非标支架构件_铝合金中压块_80mm_6005-T5_TRP-DR-JG-0180 | 其他底层物料 | PC | 3960
天合富家-武汉仓QB001138 | TRP(HB)01 | 天合富家-武汉仓 | QB001138 | 非标支架构件_80mm铝合金边压块(35边框)_80mm_6005-T5_TRP-DR-JG-0181 | 其他底层物料 | PC | 966
天合富家-武汉仓QB001139 | TRP(HB)01 | 天合富家-武汉仓 | QB001139 | 非标支架构件_80mm铝合金边压块(33边框)_80mm_6005-T5_TRP-DR-JG-0182 | 其他底层物料 | PC | 4319
天合富家-武汉仓QB001149 | TRP(HB)01 | 天合富家-武汉仓 | QB001149 | 钢材_扁铁_40×4.0_6000mm_S350GD_预镀锌铝镁_7.54kg_TRP-DR-JG-0188 | 其他底层物料 | PC | 600
天合富家-武汉仓QB001156 | TRP(HB)01 | 天合富家-武汉仓 | QB001156 | 防滑雪_钣金件_L型挡雪夹_30mm_S350十ZM275_t=1.5mm_TRP-DR-JG-0194 | 其他底层物料 | PC | 18221
天合富家-武汉仓QB001169 | TRP(HB)01 | 天合富家-武汉仓 | QB001169 | 非标塑料结构件_组件边框固定线卡_纵向固定_4方线缆专用 | 其他底层物料 | PC | 1354
天合富家-武汉仓QB001172 | TRP(HB)01 | 天合富家-武汉仓 | QB001172 | 防滑雪_标准件_开口型平圆头抽芯铆钉_φ5x10不锈钢_TRP-DR-JG-0196 | 其他底层物料 | PC | 35612
天合富家-武汉仓QB001210 | TRP(HB)01 | 天合富家-武汉仓 | QB001210 | 非标支架构件_组件边框导尘夹_50x15x36.2mm_0.8mm_33mm组件边框_铝1060 | 其他底层物料 | PC | 30292
天合富家-武汉仓QB001215 | TRP(HB)01 | 天合富家-武汉仓 | QB001215 | 非标支架构件_120×120×2.5方管_6000mm_2.5mm_S350GD_预镀锌铝镁_TRP-DR-JG-0199 | 其他底层物料 | PC | 1325
天合富家-武汉仓QB001217 | TRP(HB)01 | 天合富家-武汉仓 | QB001217 | 非标支架构件_桁架钢管螺旋桩二叶片_114×4mm_2000mm_Q235B_热镀锌_TRP-DR-JG-0200 | 其他底层物料 | PC | 740
天合富家-武汉仓QB001238 | TRP(HB)01 | 天合富家-武汉仓 | QB001238 | 非标支架构件_100×80×2.0方管_6000mm_2.0mm_S420GD_预镀锌铝镁_TRP-DR-JG-0218 | 其他底层物料 | PC | 2932
天合富家-武汉仓QB001240 | TRP(HB)01 | 天合富家-武汉仓 | QB001240 | 非标支架构件_40×70×1.8矩形管_6000mm_1.8mm_S350GD_预镀锌铝镁_TRP-DR-JG-0219 | 其他底层物料 | PC | 8856
天合富家-武汉仓QB001242 | TRP(HB)01 | 天合富家-武汉仓 | QB001242 | 非标支架构件_33边框组件下压板（螺杆110）_75mm_2.5mm_S350GD_预镀锌铝镁_TRP-DR-JG-0220 | 其他底层物料 | PC | 48695
天合富家-武汉仓QB001244 | TRP(HB)01 | 天合富家-武汉仓 | QB001244 | 非标支架构件_120*100钢板_120mm_4.0mm_Q235B_热浸镀锌_TRP-DR-JG-0221 | 其他底层物料 | PC | 1030
天合富家-武汉仓QB001245 | TRP(HB)01 | 天合富家-武汉仓 | QB001245 | 非标塑料结构件_40×70钢管端头封堵_TRP-DR-JG-0222_CSDE_ASA塑料 | 其他底层物料 | PC | 8204
天合富家-武汉仓QB001247 | TRP(HB)01 | 天合富家-武汉仓 | QB001247 | 非标支架构件_80×12×0.6mm导水槽_2380mm_0.6mm_S350GD_预镀锌铝镁_TRP-DR-JG-0224 | 其他底层物料 | PC | 4510
天合富家-武汉仓QB001248 | TRP(HB)01 | 天合富家-武汉仓 | QB001248 | 非标支架构件_80×65×0.8mm导水槽_4000mm_0.8mm_S350GD_预镀锌铝镁_TRP-DR-JG-0225 | 其他底层物料 | PC | 2729
天合富家-武汉仓QB001249 | TRP(HB)01 | 天合富家-武汉仓 | QB001249 | 非标支架构件_钢管螺旋桩_76×4mm_2000mm_二叶片_方底板_Q235B_热镀锌_TRP-DR-JG-0226 | 其他底层物料 | PC | 9
天合富家-武汉仓QB001251 | TRP(HB)01 | 天合富家-武汉仓 | QB001251 | 阳台光伏支架包_预镀锌铝镁银色_单片组件_YW | 其他底层物料 | PC | 24
天合富家-武汉仓QB001276 | TRP(HB)01 | 天合富家-武汉仓 | QB001276 | 阳台光伏支架包_（喷漆黑色）单片组件_40×40角钢×5_2.5mm_S350GD_预镀锌铝镁_TRP-DR-JG-0249 | 其他底层物料 | PC | 465
天合富家-武汉仓QB001318 | TRP(HB)01 | 天合富家-武汉仓 | QB001318 | 非标支架构件_140×140×3.0方管_6000mm_3.0mm_S350GD_预镀锌铝镁_TRP-DR-JG-0263 | 其他底层物料 | PC | 285
天合富家-武汉仓RFBZH044 | TRP(HB)01 | 天合富家-武汉仓 | RFBZH044 | RSBU备品备件_PE拉伸膜__宽500mm×厚0.023mm_3公斤(净重约)_手用 | 其他底层物料 | 个 | 70
天合富家-武汉仓RFBZH047 | TRP(HB)01 | 天合富家-武汉仓 | RFBZH047 | RSBU备品备件_存储包装及搬运_打包工具及耗材_塑钢打包带_宽16.08mm×厚0.8mm×1000M | 其他底层物料 | 个 | 50
天合富家-武汉仓RFBZH052 | TRP(HB)01 | 天合富家-武汉仓 | RFBZH052 | RSBU备品备件_存储包装及搬运_木制托盘_尺寸:1100mm×1100mm×15mm | 其他底层物料 | 个 | 92
天合富家-武汉仓RFBZH055 | TRP(HB)01 | 天合富家-武汉仓 | RFBZH055 | RSBU备品备件_缓冲垫_50cm*30cm*5cm*6pcs_白色泡沫垫 | 其他底层物料 | 台 | 2000
天合富家-武汉仓RFBZH061 | TRP(HB)01 | 天合富家-武汉仓 | RFBZH061 | RSBU备品备件_大号自封袋_长35CM*宽25CM | 其他底层物料 | PC | 1700
天合富家-武汉仓RFBZH062 | TRP(HB)01 | 天合富家-武汉仓 | RFBZH062 | RSBU备品备件_中号自封袋_长25M*宽18CM | 其他底层物料 | PC | 2400
天合富家-武汉仓RFBZH063 | TRP(HB)01 | 天合富家-武汉仓 | RFBZH063 | RSBU备品备件_小号自封袋_长15M*宽12CM | 其他底层物料 | PC | 4000
天合富家-武汉仓RFBZH116 | TRP(HB)01 | 天合富家-武汉仓 | RFBZH116 | RSBU备品备件_存储包装及搬运_扎线带/绳子/布_尼龙扎线带_宽6mm×长350mm_100根/包 | 其他底层物料 | PC | 50
天合富家-武汉仓RFBZH1337 | TRP(HB)01 | 天合富家-武汉仓 | RFBZH1337 | 备品备件_废铁 | 其他底层物料 | PC | 0
天合富家-武汉仓RFBZH1382 | TRP(HB)01 | 天合富家-武汉仓 | RFBZH1382 | 备品备件_规约转换器_DCDL23-DXC型_湖北_鼎信 | 其他底层物料 | PC | 534
天合富家-武汉仓RFBZH1383 | TRP(HB)01 | 天合富家-武汉仓 | RFBZH1383 | 备品备件_光伏串口转接器线束（爱士惟USB2.0）_湖北_鼎信 | 其他底层物料 | PC | 446
天合富家-武汉仓RFBZH1386 | TRP(HB)01 | 天合富家-武汉仓 | RFBZH1386 | 备品备件_光伏串口转接器线束（阳光电源网口）_湖北_鼎信 | 其他底层物料 | PC | 1322
天合富家-武汉仓RFBZH1387 | TRP(HB)01 | 天合富家-武汉仓 | RFBZH1387 | 备品备件_光伏串口转接器线束（锦浪4针航插）_湖北_鼎信 | 其他底层物料 | PC | 1973
天合富家-武汉仓RFBZH1390 | TRP(HB)01 | 天合富家-武汉仓 | RFBZH1390 | 备品备件_光伏串口转接器线束（麦田）_湖北_鼎信 | 其他底层物料 | PC | 27
天合富家-武汉仓RFBZH1392 | TRP(HB)01 | 天合富家-武汉仓 | RFBZH1392 | 备品备件_485接口接线端子VPDSO6EP20-4P(SC)-古瑞瓦特 | 其他底层物料 | PC | 900
天合富家-武汉仓RFBZH1393 | TRP(HB)01 | 天合富家-武汉仓 | RFBZH1393 | 备品备件_光伏接口转接器_DCLL13-DXC型_湖北_鼎信（TTL） | 其他底层物料 | PC | 149
天合富家-武汉仓RFBZH1394 | TRP(HB)01 | 天合富家-武汉仓 | RFBZH1394 | 备品备件_首航外部口16针方口直连线束_湖北_腾河 | 其他底层物料 | PC | 94
天合富家-武汉仓RFBZH1395 | TRP(HB)01 | 天合富家-武汉仓 | RFBZH1395 | 备品备件_首航外部口16针圆口直连线束_湖北_腾河 | 其他底层物料 | PC | 149
天合富家-武汉仓RFBZH1397 | TRP(HB)01 | 天合富家-武汉仓 | RFBZH1397 | 备品备件_光伏串口转接器线束（麦田USB2.0）_湖北_腾河 | 其他底层物料 | PC | 371
天合富家-武汉仓RFBZH1398 | TRP(HB)01 | 天合富家-武汉仓 | RFBZH1398 | 备品备件_光伏接口转换器_湖北_腾河 | 其他底层物料 | PC | 1623
天合富家-武汉仓RFBZH1400 | TRP(HB)01 | 天合富家-武汉仓 | RFBZH1400 | 备品备件_光伏串口转接器线束（爱士惟USB2.0）_江西_许继 | 其他底层物料 | PC | 2
天合富家-武汉仓RFBZH1406 | TRP(HB)01 | 天合富家-武汉仓 | RFBZH1406 | 备品备件_光伏串口转接器线束（首航16针方口）_江西_许继 | 其他底层物料 | PC | 1
天合富家-武汉仓RFBZH1407 | TRP(HB)01 | 天合富家-武汉仓 | RFBZH1407 | 备品备件_光伏串口转接器线束（固德威6针）_江西_许继 | 其他底层物料 | PC | 9
天合富家-武汉仓RFBZH1408 | TRP(HB)01 | 天合富家-武汉仓 | RFBZH1408 | 备品备件_光伏串口转接器线束（古瑞瓦特4针）_江西_许继 | 其他底层物料 | PC | 3
天合富家-武汉仓RFBZH1411 | TRP(HB)01 | 天合富家-武汉仓 | RFBZH1411 | 备品备件_光伏串口转接器线束（锦浪USB2.0）_湖北_鼎信 | 其他底层物料 | PC | 500
天合富家-武汉仓RFBZH1412 | TRP(HB)01 | 天合富家-武汉仓 | RFBZH1412 | 备品备件_光伏串口转接器线束（首航方口16针）_湖北_鼎信 | 其他底层物料 | PC | 494
天合富家-武汉仓RFBZH1413 | TRP(HB)01 | 天合富家-武汉仓 | RFBZH1413 | 备品备件_光伏串口转接器线束（古瑞瓦特4针）_湖北_鼎信 | 其他底层物料 | PC | 57
天合富家-武汉仓RFBZH1416 | TRP(HB)01 | 天合富家-武汉仓 | RFBZH1416 | 备品备件_光伏串口转接器线束（锦浪USB2.0）_江西_许继 | 其他底层物料 | PC | 10
天合富家-武汉仓RFBZH1417 | TRP(HB)01 | 天合富家-武汉仓 | RFBZH1417 | 备品备件_光伏串口转接器线束（首航圆口16针）_湖北_鼎信 | 其他底层物料 | PC | 231
天合富家-武汉仓RFBZH1418 | TRP(HB)01 | 天合富家-武汉仓 | RFBZH1418 | 备品备件_光伏串口转接器线束（首航8孔直连）_湖北_鼎信 | 其他底层物料 | PC | 58
天合富家-武汉仓RFBZH1419 | TRP(HB)01 | 天合富家-武汉仓 | RFBZH1419 | 备品备件_光伏串口转接器线束（古瑞瓦特8针）_湖北_鼎信 | 其他底层物料 | PC | 73
天合富家-武汉仓RFBZH1423 | TRP(HB)01 | 天合富家-武汉仓 | RFBZH1423 | 备品备件_首航COM口直连插座021.00100213-0(单相及无屏幕) | 其他底层物料 | PC | 7
天合富家-武汉仓RFBZH1429 | TRP(HB)01 | 天合富家-武汉仓 | RFBZH1429 | 备品备件_规约转换器_DCDL23-DXC型_安徽_鼎信 | 其他底层物料 | PC | 400
天合富家-武汉仓RFBZH1430 | TRP(HB)01 | 天合富家-武汉仓 | RFBZH1430 | 备品备件_TGM2LC-250L/3N/Y_200A_[100-250]可调_液晶型_上进下出线(有源多功能费控) | 其他底层物料 | PC | 1
天合富家-武汉仓RFBZH1431 | TRP(HB)01 | 天合富家-武汉仓 | RFBZH1431 | 备品备件_SM8LC-250E_短款_4P_200A(多功能费控) | 其他底层物料 | PC | 1
天合富家-武汉仓RFBZH1433 | TRP(HB)01 | 天合富家-武汉仓 | RFBZH1433 | 备品备件_麦田8孔485直连线束_湖北_鼎信 | 其他底层物料 | PC | 89
天合富家-武汉仓RFBZH1434 | TRP(HB)01 | 天合富家-武汉仓 | RFBZH1434 | 备品备件_固德威梅花6孔485直连线束_湖北_鼎信 | 其他底层物料 | PC | 156
天合富家-武汉仓RFBZH1435 | TRP(HB)01 | 天合富家-武汉仓 | RFBZH1435 | 备品备件_固德威凤凰端子_湖北_鼎信 | 其他底层物料 | PC | 100
天合富家-武汉仓RFBZH1438 | TRP(HB)01 | 天合富家-武汉仓 | RFBZH1438 | 备品备件_麦田8孔485直连线束_湖北_腾河 | 其他底层物料 | PC | 39
天合富家-武汉仓RFBZH1442 | TRP(HB)01 | 天合富家-武汉仓 | RFBZH1442 | 备品备件_光伏串口转接器线束（锦浪4针航插）_湖北_腾河 | 其他底层物料 | PC | 190
天合富家-武汉仓RFBZH1443 | TRP(HB)01 | 天合富家-武汉仓 | RFBZH1443 | 备品备件_光伏串口转接器线束（锦浪USB2.0）_湖北_腾河 | 其他底层物料 | PC | 271
天合富家-武汉仓RFBZH1444 | TRP(HB)01 | 天合富家-武汉仓 | RFBZH1444 | 备品备件_首航16孔方口485直连线束_湖北_腾河 | 其他底层物料 | PC | 172
天合富家-武汉仓RFBZH1448 | TRP(HB)01 | 天合富家-武汉仓 | RFBZH1448 | 备品备件_逆变器485接口直连线束_2m_8孔端子_冷压端子（TQ麦田） | 其他底层物料 | PC | 88
天合富家-武汉仓RFBZH1449 | TRP(HB)01 | 天合富家-武汉仓 | RFBZH1449 | 备品备件_逆变器485接口直连线束_2m_网口_冷压端子（TE爱士惟） | 其他底层物料 | PC | 162
天合富家-武汉仓RFBZH1451 | TRP(HB)01 | 天合富家-武汉仓 | RFBZH1451 | 备品备件_逆变器485接口直连线束_2m_16孔端子_冷压端子（TM首航） | 其他底层物料 | PC | 72
天合富家-武汉仓RFBZH1452 | TRP(HB)01 | 天合富家-武汉仓 | RFBZH1452 | 备品备件_逆变器485接口直连线束_2m_冷压端子_冷压端子（TD固德威） | 其他底层物料 | PC | 388
天合富家-武汉仓RFBZH1453 | TRP(HB)01 | 天合富家-武汉仓 | RFBZH1453 | 备品备件_逆变器485接口直连线束_2m_4孔端子_冷压端子（TF古瑞瓦特） | 其他底层物料 | PC | 156
天合富家-武汉仓RFBZH1528 | TRP(HB)01 | 天合富家-武汉仓 | RFBZH1528 | 备品备件_逆变器485接口直连线束_2m_2孔端子_冷压端子（TB锦浪5-25kW） | 其他底层物料 | PC | 61
天合富家-武汉仓RFBZH1529 | TRP(HB)01 | 天合富家-武汉仓 | RFBZH1529 | 备品备件_逆变器485接口直连线束_2m_4孔端子_冷压端子（TB锦浪30kW） | 其他底层物料 | PC | 44
天合富家-武汉仓RFBZH1530 | TRP(HB)01 | 天合富家-武汉仓 | RFBZH1530 | 备品备件_逆变器485接口直连线束_2m_8孔端子_冷压端子（TB锦浪33-50kW） | 其他底层物料 | PC | 61
天合富家-武汉仓RFBZH1531 | TRP(HB)01 | 天合富家-武汉仓 | RFBZH1531 | 备品备件_逆变器485接口直连线束_2m_8孔端子_冷压端子（TL禾望） | 其他底层物料 | PC | 150
天合富家-武汉仓RFBZH1577 | TRP(HB)01 | 天合富家-武汉仓 | RFBZH1577 | 备品备件_四可线束_固德威USB3.0二合一线束（F版）_腾河 | 其他底层物料 | M | 243
天合富家-武汉仓RFBZH1578 | TRP(HB)01 | 天合富家-武汉仓 | RFBZH1578 | 备品备件_四可线束_锦浪4针航插二合一线束（F版）_腾河 | 其他底层物料 | M | 173
天合富家-武汉仓RFBZH1579 | TRP(HB)01 | 天合富家-武汉仓 | RFBZH1579 | 备品备件_四可线束_锦浪USB2.0二合一线束（F版）_腾河 | 其他底层物料 | M | 137
天合富家-武汉仓RFBZH1580 | TRP(HB)01 | 天合富家-武汉仓 | RFBZH1580 | 备品备件_四可线束_麦田USB3.0二合一线束（F版）_腾河 | 其他底层物料 | M | 94
天合富家-武汉仓RFBZH1581 | TRP(HB)01 | 天合富家-武汉仓 | RFBZH1581 | 备品备件_四可线束_阳光电源RJ45二合一线束（F版）_腾河 | 其他底层物料 | M | 261
天合富家-武汉仓RFBZH1582 | TRP(HB)01 | 天合富家-武汉仓 | RFBZH1582 | 备品备件_四可线束_上能USB2.0二合一线束（F版）_腾河 | 其他底层物料 | M | 180
天合富家-武汉仓RFBZH1615 | TRP(HB)01 | 天合富家-武汉仓 | RFBZH1615 | 备品备件_四可线束_首航16针二合一线束（F版）_腾河 | 其他底层物料 | PC | 64
天合富家-武汉仓RFBZH1616 | TRP(HB)01 | 天合富家-武汉仓 | RFBZH1616 | 备品备件_四可线束_爱士惟二合一线束（F版）_腾河 | 其他底层物料 | PC | 195
天合富家-武汉仓RFBZH1640 | TRP(HB)01 | 天合富家-武汉仓 | RFBZH1640 | 备品备件_逆变器485接口直连线束_2m_4孔端子_冷压端子（TU奥克斯） | 其他底层物料 | PC | 45
天合富家-武汉仓RFBZH1641 | TRP(HB)01 | 天合富家-武汉仓 | RFBZH1641 | 备品备件_规约转换器二合一线束（阳光电源网口）_湖北_鼎信 | 其他底层物料 | PC | 300
天合富家-武汉仓RFBZH1653 | TRP(HB)01 | 天合富家-武汉仓 | RFBZH1653 | 备品备件_包装材料_组件纸箱_NEG9RC.27_1762*1134mm*30mm_双玻2片装 | 其他底层物料 | PC | 60
天合富家-武汉仓RFBZH1654 | TRP(HB)01 | 天合富家-武汉仓 | RFBZH1654 | 备品备件_包装材料_组件纸箱_NEG19RC.20_2382*1134mm*30mm_双玻2片装 | 其他底层物料 | PC | 85
天合富家-武汉仓RFBZH1769 | TRP(HB)01 | 天合富家-武汉仓 | RFBZH1769 | 备品备件_托盘_NEG22.20_长2610mm*宽1125mm*高115mm_运输整板托盘 | 其他底层物料 | PC | 50
天合富家-武汉仓RFBZH1771 | TRP(HB)01 | 天合富家-武汉仓 | RFBZH1771 | 备品备件_泡沫垫_长2610mm*宽 1130mm*高30mm_托盘垫底 | 其他底层物料 | PC | 60
天合富家-武汉仓RFBZH1772 | TRP(HB)01 | 天合富家-武汉仓 | RFBZH1772 | 备品备件_泡沫垫_长2610mm*宽 1130mm*高5mm | 其他底层物料 | PC | 61
天合富家-武汉仓RFBZH318 | TRP(HB)01 | 天合富家-武汉仓 | RFBZH318 | RSBU备品备件_天合家用系统配件36L/Y包装箱 | 其他底层物料 | 台 | 940
天合富家-武汉仓RFBZH473 | TRP(HB)01 | 天合富家-武汉仓 | RFBZH473 | RSBU备品备件_木楞320*60*90mm_底部留一条卡槽 | 其他底层物料 | PC | 300
天合富家-武汉仓RFBZH574 | TRP(HB)01 | 天合富家-武汉仓 | RFBZH574 | CSDE备品备件_泡沫垫_长2230mm*宽 1130mm | 其他底层物料 | PC | 400
天合富家-武汉仓RFBZH608 | TRP(HB)01 | 天合富家-武汉仓 | RFBZH608 | CSDE备品备件_泡沫垫_2384*1096*5mm | 其他底层物料 | PC | 600
天合富家-武汉仓RFBZH648 | TRP(HB)01 | 天合富家-武汉仓 | RFBZH648 | CSDE_备品备件_木楞550*60*90mm_底部留一条卡槽 | 其他底层物料 | PC | 500
天合富家-武汉仓RFBZH712 | TRP(HB)01 | 天合富家-武汉仓 | RFBZH712 | CSDE备品备件_托盘_DE19_长2384mm*宽1130mm_回收托盘 | 其他底层物料 | PC | 210
天合富家-武汉仓RFBZH845 | TRP(HB)01 | 天合富家-武汉仓 | RFBZH845 | 备品备件_户用电站警示牌 | 其他底层物料 | PC | 581
天合富家-金华仓7A000988 | TRP(JH)01 | 天合富家-金华仓 | 7A000988 | 光伏接线盒零部件_连接器_TS4正极连接器（母）6.4线缆专用 | 其他底层物料 | PC | 0
天合富家-金华仓7A000989 | TRP(JH)01 | 天合富家-金华仓 | 7A000989 | 光伏接线盒零部件_连接器_TS4负极连接器（公）6.4线缆专用 | 其他底层物料 | PC | 0
天合富家-金华仓7B001003 | TRP(JH)01 | 天合富家-金华仓 | 7B001003 | 原材料_接线盒_TS4plus负极连接器_适配线缆4.7-6.0mm² | 其他底层物料 | PC | 13752
天合富家-金华仓7B001004 | TRP(JH)01 | 天合富家-金华仓 | 7B001004 | 原材料_接线盒_TS4plus正极连接器_适配线缆4.7-6.0mm² | 其他底层物料 | PC | 13710
天合富家-金华仓AB001099 | TRP(JH)01 | 天合富家-金华仓 | AB001099 | 断路器_微型交流_125A_125A_6KA_400V_4P_TGBG-125 4P C125_C型_带费控 | 其他底层物料 | PC | 5
天合富家-金华仓CA000858 | TRP(JH)01 | 天合富家-金华仓 | CA000858 | 直流电缆_PV1-F 1*4mm2_铜电缆_黑色_TUV_5.5±0.3mm | 其他底层物料 | PC | 31590
天合富家-金华仓CA000859 | TRP(JH)01 | 天合富家-金华仓 | CA000859 | 直流电缆_PV1-F 1*4mm2_铜电缆_红色_TUV_5.5±0.3mm | 其他底层物料 | PC | 32040
天合富家-金华仓CA001282 | TRP(JH)01 | 天合富家-金华仓 | CA001282 | 接线端子_OT16-10_铜_80A_无护套_镀锌 | 其他底层物料 | PC | 7862
天合富家-金华仓EA000002 | TRP(JH)01 | 天合富家-金华仓 | EA000002 | 定制螺母_M8方形螺母_热浸镀锌_TRP-JG-01-025 | 其他底层物料 | PC | 34552
天合富家-金华仓EA000197 | TRP(JH)01 | 天合富家-金华仓 | EA000197 | 组合螺栓_M10_1.5mm_25mm_70级_A2_内六角头型_表面钝化_GB/T 70.1_配1平1弹 | 其他底层物料 | PC | 50603
天合富家-金华仓EA000198 | TRP(JH)01 | 天合富家-金华仓 | EA000198 | 组合螺栓_M8_1.25mm_45mm_70级_A2_内六角头型_表面钝化_GB/T 70.1_配1弹 | 其他底层物料 | PC | 38644
天合富家-金华仓EA000199 | TRP(JH)01 | 天合富家-金华仓 | EA000199 | 螺母_M8_1.25mm_7.64mm_A2_70级_表面钝化_GB/T 6177.1 | 其他底层物料 | PC | 10800
天合富家-金华仓EA000200 | TRP(JH)01 | 天合富家-金华仓 | EA000200 | 螺母_M10_1.5mm_9.64mm_A2_70级_表面钝化_GB/T 6177.1 | 其他底层物料 | PC | 46756
天合富家-金华仓EA000306 | TRP(JH)01 | 天合富家-金华仓 | EA000306 | 组合螺栓_M10_1.5mm_70mm_70级_A2_内六角头型_表面钝化_GB/T 70.1_配1平1弹 | 其他底层物料 | PC | 19881
天合富家-金华仓EA001084 | TRP(JH)01 | 天合富家-金华仓 | EA001084 | 组合螺栓_M10_1.5mm_85mm_70级_A2_内六角头型_表面钝化_GB/T 70.1_配1平1弹 | 其他底层物料 | PC | 8427
天合富家-金华仓HA000352 | TRP(JH)01 | 天合富家-金华仓 | HA000352 | 用户手册_天合富家_中文_TW-17-07-02 | 其他底层物料 | 本 | 2005
天合富家-金华仓HA000380 | TRP(JH)01 | 天合富家-金华仓 | HA000380 | 普通胶带_PET_60mm*60m*50um_trinasolar的logo | 其他底层物料 | 本 | 170
天合富家-金华仓HA001184 | TRP(JH)01 | 天合富家-金华仓 | HA001184 | 普通胶带_PET_60mm*60m*50um_透明无印刷 | 其他底层物料 | PC | 86
天合富家-金华仓HA001393 | TRP(JH)01 | 天合富家-金华仓 | HA001393 | 用户手册_天合原装光伏发电系统保险条款手册(天合富家)_中文_TRP-GI-0033 03 | 其他底层物料 | PC | 2063
天合富家-金华仓HA001561 | TRP(JH)01 | 天合富家-金华仓 | HA001561 | 质保书_普通材质_天合富家_中文_TRP-WA-0001 I | 其他底层物料 | PC | 2025
天合富家-金华仓QA000107 | TRP(JH)01 | 天合富家-金华仓 | QA000107 | 非标支架构件_三角连接件_160mm_2.5mm_Q355B_预镀锌铝镁_TRP-JG-07-009_用于平屋顶支架 | 其他底层物料 | PC | 4534
天合富家-金华仓QA000441 | TRP(JH)01 | 天合富家-金华仓 | QA000441 | 非标塑料结构件_41*62导轨端头封堵_TRP-JG-08-015_RSVG | 其他底层物料 | PC | 1314
天合富家-金华仓QA000515 | TRP(JH)01 | 天合富家-金华仓 | QA000515 | 非标塑料结构件_41*52导轨端头封堵_TRP-JG-07-016_RSVG | 其他底层物料 | SET | 7357
天合富家-金华仓QA001385 | TRP(JH)01 | 天合富家-金华仓 | QA001385 | 非标支架构件_接地刺破垫片1_50mm_0.3mm_SUS304_TRP-JG-10-001 | 其他底层物料 | PC | 54296
天合富家-金华仓QA002662 | TRP(JH)01 | 天合富家-金华仓 | QA002662 | 非标支架构件_圆钢接地极_2500mm_16mm_Q235B_镀铜_TRP-DR-DQ-10-001 | 其他底层物料 | PC | 951
天合富家-金华仓QA005013 | TRP(JH)01 | 天合富家-金华仓 | QA005013 | 非标支架构件_三孔底座连接件_150mm_5mm_Q355B_热浸镀锌_TRP-DR-JG-08-079 | 其他底层物料 | PC | 850
天合富家-金华仓QA005835 | TRP(JH)01 | 天合富家-金华仓 | QA005835 | 非标支架构件_U41×52导轨_6000mm_1.5mm_S350GD_预镀锌铝镁_TRP-DR-JG-08-080 | 其他底层物料 | PC | 3962
天合富家-金华仓QA005836 | TRP(JH)01 | 天合富家-金华仓 | QA005836 | 非标支架构件_U41×62立柱_6000mm_1.8mm_S350GD_预镀锌铝镁_TRP-DR-JG-08-081 | 其他底层物料 | PC | 340
天合富家-金华仓QA005837 | TRP(JH)01 | 天合富家-金华仓 | QA005837 | 非标支架构件_U41×35导轨_6000mm_1.5mm_S350GD_预镀锌铝镁_TRP-DR-JG-08-082 | 其他底层物料 | PC | 197
天合富家-金华仓QA005839 | TRP(JH)01 | 天合富家-金华仓 | QA005839 | 非标支架构件_U41×52导轨连接件_200mm_2.5mm_S350GD_预镀锌铝镁_TRP-DR-JG-08-084 | 其他底层物料 | PC | 6094
天合富家-金华仓QA005994 | TRP(JH)01 | 天合富家-金华仓 | QA005994 | 非标支架构件_斜屋顶泛水板_99.3mm_1.5mm_S350GD_预镀锌铝镁_TRP-DR-JG-08-088 | 其他底层物料 | PC | 899
天合富家-金华仓QA006946 | TRP(JH)01 | 天合富家-金华仓 | QA006946 | 非标支架构件_41×41×1.5导轨_4000mm_1.5mm_S350GD_预镀锌铝镁_TRP-DR-JG-08-132_阳光棚物料 | 其他底层物料 | PC | 727
天合富家-金华仓QA010884 | TRP(JH)01 | 天合富家-金华仓 | QA010884 | 非标支架构件_钢管螺旋桩_2000mm_4mm_Q235B_热镀锌_TRP-DR-JG-0005_A | 其他底层物料 | PC | 193
天合富家-金华仓QB001006 | TRP(JH)01 | 天合富家-金华仓 | QB001006 | 非标支架构件_150×180×0.8mm导水槽_4000mm_0.8mm_TRP-DR-JG-0016_S350GD_预镀锌铝镁 | 其他底层物料 | PC | 523
天合富家-金华仓QB001023 | TRP(JH)01 | 天合富家-金华仓 | QB001023 | 非标支架构件_120×50×2.0矩形管_6000mm_2.0mm_S420GD_预镀锌铝镁_TRP-DR-JG-0030 | 其他底层物料 | PC | 34
天合富家-金华仓QB001025 | TRP(JH)01 | 天合富家-金华仓 | QB001025 | 非标支架构件_40×60×2.0矩形管_6000mm_2.0mm_S350GD_预镀锌铝镁_TRP-DR-JG-0031 | 其他底层物料 | PC | 123
天合富家-金华仓QB001028 | TRP(JH)01 | 天合富家-金华仓 | QB001028 | 非标支架构件_140*70钢板_70mm_4.0mm_Q235B_热浸镀锌_TRP-DR-JG-0033 | 其他底层物料 | PC | 77
天合富家-金华仓QB001030 | TRP(JH)01 | 天合富家-金华仓 | QB001030 | 非标塑料结构件_120×50钢管端头封堵_TRP-DR-JG-0035_CSDE_ASA塑料 | 其他底层物料 | PC | 78
天合富家-金华仓QB001033 | TRP(JH)01 | 天合富家-金华仓 | QB001033 | 钢材_角钢_40*40*2.5mm_4000mm_S350GD_预镀锌铝镁_TRP-DR-JG-0036 | 其他底层物料 | PC | 67
天合富家-金华仓QB001054 | TRP(JH)01 | 天合富家-金华仓 | QB001054 | 非标支架构件_250*250钢板_250mm_8mm_Q235B_热浸镀锌_TRP-DR-JG-0058_阳光棚物料 | 其他底层物料 | PC | 3958
天合富家-金华仓QB001055 | TRP(JH)01 | 天合富家-金华仓 | QB001055 | 非标支架构件_220×220钢板_200mm_6mm_Q235B_热浸镀锌_TRP-DR-JG-0059_阳光棚物料 | 其他底层物料 | PC | 2864
天合富家-金华仓QB001056 | TRP(JH)01 | 天合富家-金华仓 | QB001056 | 非标支架构件_100×50加劲肋_100mm_4mm_Q235B_热浸镀锌_TRP-DR-JG-0060_阳光棚物料 | 其他底层物料 | PC | 18865
天合富家-金华仓QB001083 | TRP(JH)01 | 天合富家-金华仓 | QB001083 | 非标支架构件_40×40×2.0方管_6000mm_2.0mm_S350GD_预镀锌铝镁_TRP-DR-JG-0086 | 其他底层物料 | PC | 993
天合富家-金华仓QB001087 | TRP(JH)01 | 天合富家-金华仓 | QB001087 | 非标支架构件_75×14.5×0.5mmM小水槽_1250mm_0.5mm_S350GD_TRP-DR-JG-0089 | 其他底层物料 | PC | 2071
天合富家-金华仓QB001089 | TRP(JH)01 | 天合富家-金华仓 | QB001089 | 非标支架构件_160×60×0.6mmM水槽_6000mm_0.6mm_ S350GD_TRP-DR-JG-0091 | 其他底层物料 | PC | 650
天合富家-金华仓QB001096 | TRP(JH)01 | 天合富家-金华仓 | QB001096 | 螺栓_M8_1.25mm_20mm_70级_A2_外六角头型_表面钝化_GB/T5782 | 其他底层物料 | PC | 8368
天合富家-金华仓QB001137 | TRP(JH)01 | 天合富家-金华仓 | QB001137 | 非标支架构件_铝合金中压块_80mm_6005-T5_TRP-DR-JG-0180 | 其他底层物料 | PC | 26689
天合富家-金华仓QB001149 | TRP(JH)01 | 天合富家-金华仓 | QB001149 | 钢材_扁铁_40×4.0_6000mm_S350GD_预镀锌铝镁_7.54kg_TRP-DR-JG-0188 | 其他底层物料 | PC | 1011
天合富家-金华仓QB001153 | TRP(JH)01 | 天合富家-金华仓 | QB001153 | 非标支架构件_28×13.21M型水槽压块_40mm_4.0mm_ AL6005-T5_TRP-DR-JG-0191 | 其他底层物料 | PC | 8374
天合富家-金华仓QB001154 | TRP(JH)01 | 天合富家-金华仓 | QB001154 | 非标支架构件_152.5×43M型水槽架_152.5mm_3.0mm_ AL6005-T5_TRP-DR-JG-0192 | 其他底层物料 | PC | 2833
天合富家-金华仓QB001156 | TRP(JH)01 | 天合富家-金华仓 | QB001156 | 防滑雪_钣金件_L型挡雪夹_30mm_S350十ZM275_t=1.5mm_TRP-DR-JG-0194 | 其他底层物料 | PC | 6302
天合富家-金华仓QB001169 | TRP(JH)01 | 天合富家-金华仓 | QB001169 | 非标塑料结构件_组件边框固定线卡_纵向固定_4方线缆专用 | 其他底层物料 | PC | 1230
天合富家-金华仓QB001172 | TRP(JH)01 | 天合富家-金华仓 | QB001172 | 防滑雪_标准件_开口型平圆头抽芯铆钉_φ5x10不锈钢_TRP-DR-JG-0196 | 其他底层物料 | PC | 26006
天合富家-金华仓QB001210 | TRP(JH)01 | 天合富家-金华仓 | QB001210 | 非标支架构件_组件边框导尘夹_50x15x36.2mm_0.8mm_33mm组件边框_铝1060 | 其他底层物料 | PC | 18449
天合富家-金华仓QB001215 | TRP(JH)01 | 天合富家-金华仓 | QB001215 | 非标支架构件_120×120×2.5方管_6000mm_2.5mm_S350GD_预镀锌铝镁_TRP-DR-JG-0199 | 其他底层物料 | PC | 383
天合富家-金华仓QB001217 | TRP(JH)01 | 天合富家-金华仓 | QB001217 | 非标支架构件_桁架钢管螺旋桩二叶片_114×4mm_2000mm_Q235B_热镀锌_TRP-DR-JG-0200 | 其他底层物料 | PC | 465
天合富家-金华仓QB001238 | TRP(JH)01 | 天合富家-金华仓 | QB001238 | 非标支架构件_100×80×2.0方管_6000mm_2.0mm_S420GD_预镀锌铝镁_TRP-DR-JG-0218 | 其他底层物料 | PC | 2386
天合富家-金华仓QB001240 | TRP(JH)01 | 天合富家-金华仓 | QB001240 | 非标支架构件_40×70×1.8矩形管_6000mm_1.8mm_S350GD_预镀锌铝镁_TRP-DR-JG-0219 | 其他底层物料 | PC | 8500
天合富家-金华仓QB001242 | TRP(JH)01 | 天合富家-金华仓 | QB001242 | 非标支架构件_33边框组件下压板（螺杆110）_75mm_2.5mm_S350GD_预镀锌铝镁_TRP-DR-JG-0220 | 其他底层物料 | PC | 52132
天合富家-金华仓QB001244 | TRP(JH)01 | 天合富家-金华仓 | QB001244 | 非标支架构件_120*100钢板_120mm_4.0mm_Q235B_热浸镀锌_TRP-DR-JG-0221 | 其他底层物料 | PC | 1337
天合富家-金华仓QB001245 | TRP(JH)01 | 天合富家-金华仓 | QB001245 | 非标塑料结构件_40×70钢管端头封堵_TRP-DR-JG-0222_CSDE_ASA塑料 | 其他底层物料 | PC | 13121
天合富家-金华仓QB001247 | TRP(JH)01 | 天合富家-金华仓 | QB001247 | 非标支架构件_80×12×0.6mm导水槽_2380mm_0.6mm_S350GD_预镀锌铝镁_TRP-DR-JG-0224 | 其他底层物料 | PC | 3009
天合富家-金华仓QB001248 | TRP(JH)01 | 天合富家-金华仓 | QB001248 | 非标支架构件_80×65×0.8mm导水槽_4000mm_0.8mm_S350GD_预镀锌铝镁_TRP-DR-JG-0225 | 其他底层物料 | PC | 1932
天合富家-金华仓QB001318 | TRP(JH)01 | 天合富家-金华仓 | QB001318 | 非标支架构件_140×140×3.0方管_6000mm_3.0mm_S350GD_预镀锌铝镁_TRP-DR-JG-0263 | 其他底层物料 | PC | 96
天合富家-金华仓QB001323 | TRP(JH)01 | 天合富家-金华仓 | QB001323 | 非标支架构件_80mm铝合金边压块(33_35边框二合一)_80mm_6005-T5_TRP-DR‐JG-0266 | 其他底层物料 | PC | 13877
天合富家-金华仓RFBZH044 | TRP(JH)01 | 天合富家-金华仓 | RFBZH044 | RSBU备品备件_PE拉伸膜__宽500mm×厚0.023mm_3公斤(净重约)_手用 | 其他底层物料 | 个 | 8
天合富家-金华仓RFBZH052 | TRP(JH)01 | 天合富家-金华仓 | RFBZH052 | RSBU备品备件_存储包装及搬运_木制托盘_尺寸:1100mm×1100mm×15mm | 其他底层物料 | 个 | 200
天合富家-金华仓RFBZH055 | TRP(JH)01 | 天合富家-金华仓 | RFBZH055 | RSBU备品备件_缓冲垫_50cm*30cm*5cm*6pcs_白色泡沫垫 | 其他底层物料 | 台 | 267
天合富家-金华仓RFBZH061 | TRP(JH)01 | 天合富家-金华仓 | RFBZH061 | RSBU备品备件_大号自封袋_长35CM*宽25CM | 其他底层物料 | PC | 6000
天合富家-金华仓RFBZH062 | TRP(JH)01 | 天合富家-金华仓 | RFBZH062 | RSBU备品备件_中号自封袋_长25M*宽18CM | 其他底层物料 | PC | 6200
天合富家-金华仓RFBZH063 | TRP(JH)01 | 天合富家-金华仓 | RFBZH063 | RSBU备品备件_小号自封袋_长15M*宽12CM | 其他底层物料 | PC | 19000
天合富家-金华仓RFBZH116 | TRP(JH)01 | 天合富家-金华仓 | RFBZH116 | RSBU备品备件_存储包装及搬运_扎线带/绳子/布_尼龙扎线带_宽6mm×长350mm_100根/包 | 其他底层物料 | PC | 62
天合富家-金华仓RFBZH1430 | TRP(JH)01 | 天合富家-金华仓 | RFBZH1430 | 备品备件_TGM2LC-250L/3N/Y_200A_[100-250]可调_液晶型_上进下出线(有源多功能费控) | 其他底层物料 | PC | 93
天合富家-金华仓RFBZH1742 | TRP(JH)01 | 天合富家-金华仓 | RFBZH1742 | 备品备件_电气器件_DFDL33-KD100Z型分布式电源接入单元_浙江_科大智能 | 其他底层物料 | PC | 169
天合富家-金华仓RFBZH1769 | TRP(JH)01 | 天合富家-金华仓 | RFBZH1769 | 备品备件_托盘_NEG22.20_长2610mm*宽1125mm*高115mm_运输整板托盘 | 其他底层物料 | PC | 46
天合富家-金华仓RFBZH1770 | TRP(JH)01 | 天合富家-金华仓 | RFBZH1770 | 备品备件_包装材料_组件纸箱_NEG22.20_2596mm*1303mm_5层纸箱国内运输包装 | 其他底层物料 | PC | 16
天合富家-金华仓RFBZH1771 | TRP(JH)01 | 天合富家-金华仓 | RFBZH1771 | 备品备件_泡沫垫_长2610mm*宽 1130mm*高30mm_托盘垫底 | 其他底层物料 | PC | 200
天合富家-金华仓RFBZH318 | TRP(JH)01 | 天合富家-金华仓 | RFBZH318 | RSBU备品备件_天合家用系统配件36L/Y包装箱 | 其他底层物料 | 台 | 1140
天合富家-金华仓RFBZH473 | TRP(JH)01 | 天合富家-金华仓 | RFBZH473 | RSBU备品备件_木楞320*60*90mm_底部留一条卡槽 | 其他底层物料 | PC | 560
天合富家-金华仓RFBZH570 | TRP(JH)01 | 天合富家-金华仓 | RFBZH570 | CSDE备品备件_电气器件_开关_漏电断路器_交流_380V_100A_R100_3P+N | 其他底层物料 | 套 | 583
天合富家-金华仓RFBZH574 | TRP(JH)01 | 天合富家-金华仓 | RFBZH574 | CSDE备品备件_泡沫垫_长2230mm*宽 1130mm | 其他底层物料 | PC | 0
天合富家-金华仓RFBZH608 | TRP(JH)01 | 天合富家-金华仓 | RFBZH608 | CSDE备品备件_泡沫垫_2384*1096*5mm | 其他底层物料 | PC | 46
天合富家-金华仓RFBZH648 | TRP(JH)01 | 天合富家-金华仓 | RFBZH648 | CSDE_备品备件_木楞550*60*90mm_底部留一条卡槽 | 其他底层物料 | PC | 610
天合富家-金华仓RFBZH712 | TRP(JH)01 | 天合富家-金华仓 | RFBZH712 | CSDE备品备件_托盘_DE19_长2384mm*宽1130mm_回收托盘 | 其他底层物料 | PC | 85
天合富家-金华仓RFBZH828 | TRP(JH)01 | 天合富家-金华仓 | RFBZH828 | 纸箱_2384mm_1303mm_210-66-35单双玻-31片国内运输包装 | 其他底层物料 | PC | 50
天合富家-金华仓RFBZH845 | TRP(JH)01 | 天合富家-金华仓 | RFBZH845 | 备品备件_户用电站警示牌 | 其他底层物料 | PC | 2214
天合富家-金华仓RFSHJ080 | TRP(JH)01 | 天合富家-金华仓 | RFSHJ080 | CSDE备品备件_包装材料_亚白PET标签纸110*90mm_500张/卷_孔径40mm | 其他底层物料 | 台 | 2800
天合富家-常州西北仓6C001004 | TRP(JS)01 | 天合富家-常州西北仓 | 6C001004 | 销售组件_JAM54D41_430W_11BB_黑边框_黑背板_30mm_竖装_N型双玻_1762*1134mm_Q1_ | 其他底层物料 | PC | 0
天合富家-常州西北仓7A000988 | TRP(JS)01 | 天合富家-常州西北仓 | 7A000988 | 光伏接线盒零部件_连接器_TS4正极连接器（母）6.4线缆专用 | 其他底层物料 | PC | 0
天合富家-常州西北仓7A000989 | TRP(JS)01 | 天合富家-常州西北仓 | 7A000989 | 光伏接线盒零部件_连接器_TS4负极连接器（公）6.4线缆专用 | 其他底层物料 | PC | 0
天合富家-常州西北仓7B001001 | TRP(JS)01 | 天合富家-常州西北仓 | 7B001001 | 原材料_接线盒_TS4负极连接器_4mm²_线缆外径5.0-6.0mm | 其他底层物料 | PC | 23
天合富家-常州西北仓7B001002 | TRP(JS)01 | 天合富家-常州西北仓 | 7B001002 | 原材料_接线盒_TS4正极连接器_4mm²_线缆外径5.0-6.0mm | 其他底层物料 | PC | 23
天合富家-常州西北仓7B001003 | TRP(JS)01 | 天合富家-常州西北仓 | 7B001003 | 原材料_接线盒_TS4plus负极连接器_适配线缆4.7-6.0mm² | 其他底层物料 | PC | 19493
天合富家-常州西北仓7B001004 | TRP(JS)01 | 天合富家-常州西北仓 | 7B001004 | 原材料_接线盒_TS4plus正极连接器_适配线缆4.7-6.0mm² | 其他底层物料 | PC | 19372
天合富家-常州西北仓7B001005 | TRP(JS)01 | 天合富家-常州西北仓 | 7B001005 | 原材料_接线盒_TS4plus负极连接器_适配线缆5.6-6.8mm² | 其他底层物料 | PC | 0
天合富家-常州西北仓7B001006 | TRP(JS)01 | 天合富家-常州西北仓 | 7B001006 | 原材料_接线盒_TS4plus正极连接器_适配线缆5.6-6.8mm² | 其他底层物料 | PC | 0
天合富家-常州西北仓AA000033 | TRP(JS)01 | 天合富家-常州西北仓 | AA000033 | 断路器_微型交流_63A_32A_6KA_380V_4P_3C_正泰_NB1-63/C32A/4P | 其他底层物料 | 个 | 8
天合富家-常州西北仓AA000236 | TRP(JS)01 | 天合富家-常州西北仓 | AA000236 | 防雷器_交流_380V_In:10KA/Imax:20KA | 其他底层物料 | 个 | 76
天合富家-常州西北仓AA000237 | TRP(JS)01 | 天合富家-常州西北仓 | AA000237 | 防雷器_交流_220V_In:10KA/Imax:20KA | 其他底层物料 | 个 | 21
天合富家-常州西北仓AA000320 | TRP(JS)01 | 天合富家-常州西北仓 | AA000320 | 过欠压保护器_自复式_220V_32A_1P+N_270V_170V | 其他底层物料 | 个 | 0
天合富家-常州西北仓AA000325 | TRP(JS)01 | 天合富家-常州西北仓 | AA000325 | 隔离开关_HD11-100/48_380V_100A_4P | 其他底层物料 | 个 | 446
天合富家-常州西北仓AA000326 | TRP(JS)01 | 天合富家-常州西北仓 | AA000326 | 隔离开关_HK18-63/2_220V_63A_2P | 其他底层物料 | 个 | 64
天合富家-常州西北仓AA000380 | TRP(JS)01 | 天合富家-常州西北仓 | AA000380 | 数据采集器_DLS-G_功率/电压/电流_GPRS | 其他底层物料 | 个 | 6
天合富家-常州西北仓AA000440 | TRP(JS)01 | 天合富家-常州西北仓 | AA000440 | 汇流箱_交流_3进_1出_TRP-DQ-02-003 | 其他底层物料 | 台 | 1
天合富家-常州西北仓AA000455 | TRP(JS)01 | 天合富家-常州西北仓 | AA000455 | 汇流箱_交流_2进_1出_TRP-DQ-02-001 | 其他底层物料 | 台 | 1
天合富家-常州西北仓AA000466 | TRP(JS)01 | 天合富家-常州西北仓 | AA000466 | 壁挂灯_TSR-ZB2W5008_2.5W_塑料_黑色_白光 | 其他底层物料 | 台 | 217
天合富家-常州西北仓AA000470 | TRP(JS)01 | 天合富家-常州西北仓 | AA000470 | 壁挂灯_TSR-ZB002006_2W_塑料_黑色_白光 | 其他底层物料 | 台 | 46
天合富家-常州西北仓AA000480 | TRP(JS)01 | 天合富家-常州西北仓 | AA000480 | 草坪灯_TSR-ZT003001_3W_600*140MM | 其他底层物料 | 台 | 12
天合富家-常州西北仓AA000481 | TRP(JS)01 | 天合富家-常州西北仓 | AA000481 | 草坪灯_TSR-ZT004002_4W_600*370MM | 其他底层物料 | 台 | 3
天合富家-常州西北仓AA000483 | TRP(JS)01 | 天合富家-常州西北仓 | AA000483 | 草坪灯_TSR-ZT3W5004_3.5W_600*150MM | 其他底层物料 | 台 | 5
天合富家-常州西北仓AA000743 | TRP(JS)01 | 天合富家-常州西北仓 | AA000743 | 汇流箱_交流_2进_1出_TRP-DQ-02-104 | 其他底层物料 | 台 | 1
天合富家-常州西北仓AA000746 | TRP(JS)01 | 天合富家-常州西北仓 | AA000746 | 汇流箱_交流_2进_1出_TRP-DQ-02-102 | 其他底层物料 | 台 | 1
天合富家-常州西北仓AA000824 | TRP(JS)01 | 天合富家-常州西北仓 | AA000824 | 数据采集器_适配TG逆变器数据2G采集棒_通讯数据_GPRS | 其他底层物料 | 台 | 18
天合富家-常州西北仓AA000825 | TRP(JS)01 | 天合富家-常州西北仓 | AA000825 | 数据采集器_适配TF逆变器数据2G采集棒_通讯数据_GPRS | 其他底层物料 | 台 | 21
天合富家-常州西北仓AA000834 | TRP(JS)01 | 天合富家-常州西北仓 | AA000834 | 数据采集器_ShineGPRS-X_功率/电压/电流_GPRS | 其他底层物料 | 台 | 2
天合富家-常州西北仓AA001032 | TRP(JS)01 | 天合富家-常州西北仓 | AA001032 | 汇流箱_交流_2进_1出_60K2H-TRP-DR-DQ-02-020 | 其他底层物料 | 台 | 2
天合富家-常州西北仓AA001033 | TRP(JS)01 | 天合富家-常州西北仓 | AA001033 | 汇流箱_交流_3进_1出_60K3H-TRP-DR-DQ-02-021 | 其他底层物料 | PC | 1
天合富家-常州西北仓AA001041 | TRP(JS)01 | 天合富家-常州西北仓 | AA001041 | 断路器_微型交流_125A_100A_6KA_380V_4P_C型 | 其他底层物料 | 个 | 495
天合富家-常州西北仓AA001065 | TRP(JS)01 | 天合富家-常州西北仓 | AA001065 | 数据采集器_GW-GPRS-USB_功率/电压/电流_GPRS | 其他底层物料 | PC | 31
天合富家-常州西北仓AA001190 | TRP(JS)01 | 天合富家-常州西北仓 | AA001190 | 数据采集器_GW-GPRS-USB-2代_功率/电压/电流_GPRS | 其他底层物料 | 套 | 56
天合富家-常州西北仓AA001282 | TRP(JS)01 | 天合富家-常州西北仓 | AA001282 | 隔离开关_HK18-63/4_380V_63A_4P | 其他底层物料 | PC | 57
天合富家-常州西北仓AA001382 | TRP(JS)01 | 天合富家-常州西北仓 | AA001382 | 汇流箱_交流_4进_1出_110K4H-TRP-DR-DQ-02-031 | 其他底层物料 | PC | 2
天合富家-常州西北仓AA001410 | TRP(JS)01 | 天合富家-常州西北仓 | AA001410 | 数据采集器_TE-4G-USB_功率/电压/电流_GPRS | 其他底层物料 | PC | 7
天合富家-常州西北仓AA001513 | TRP(JS)01 | 天合富家-常州西北仓 | AA001513 | 数据采集器_TD-4G-USB_功率/电压/电流_GPRS | 其他底层物料 | PC | 2644
天合富家-常州西北仓AA001876 | TRP(JS)01 | 天合富家-常州西北仓 | AA001876 | 数据采集器_LS4G-5B6103-英臻-适配华为-含SIM卡-5年流量_通讯数据_GPRS | 其他底层物料 | PC | 5
天合富家-常州西北仓AA001885 | TRP(JS)01 | 天合富家-常州西北仓 | AA001885 | 数据采集器_LS4G-5B6103-英臻-适配华为_通讯数据_GPRS | 其他底层物料 | PC | 55
天合富家-常州西北仓AA002130 | TRP(JS)01 | 天合富家-常州西北仓 | AA002130 | 数据采集器_TH-4G-排线_通讯数据_GPRS | 其他底层物料 | PC | 0
天合富家-常州西北仓AA002264 | TRP(JS)01 | 天合富家-常州西北仓 | AA002264 | 数据采集器_TB-4G_功率/电压/电流_GPRS | 其他底层物料 | PC | 7125
天合富家-常州西北仓AA002265 | TRP(JS)01 | 天合富家-常州西北仓 | AA002265 | 数据采集器_TF-4G_功率/电压/电流_GPRS | 其他底层物料 | PC | 2287
天合富家-常州西北仓AA002461 | TRP(JS)01 | 天合富家-常州西北仓 | AA002461 | 断路器_微型交流_125A_125A_6KA_400V_4P_TGBG-125 4P C125_C型 | 其他底层物料 | PC | 2843
天合富家-常州西北仓AA002463 | TRP(JS)01 | 天合富家-常州西北仓 | AA002463 | 过欠压保护器_重合闸_380V_100A_4P_290V_170V | 其他底层物料 | PC | 405
天合富家-常州西北仓AA002464 | TRP(JS)01 | 天合富家-常州西北仓 | AA002464 | 过欠压保护器_重合闸_220V_63A_2P_290V_170V | 其他底层物料 | PC | 124
天合富家-常州西北仓AA002466 | TRP(JS)01 | 天合富家-常州西北仓 | AA002466 | 过欠压保护器_重合闸_380V_63A_4P_290V_170V | 其他底层物料 | PC | 88
天合富家-常州西北仓AA002467 | TRP(JS)01 | 天合富家-常州西北仓 | AA002467 | 过欠压保护器_重合闸_380V_125A_4P_290V_170V | 其他底层物料 | PC | 449
天合富家-常州西北仓AA002800 | TRP(JS)01 | 天合富家-常州西北仓 | AA002800 | 数据采集器_TJ-4G_功率/电压/电流_GPRS | 其他底层物料 | PC | 92
天合富家-常州西北仓AA002941 | TRP(JS)01 | 天合富家-常州西北仓 | AA002941 | 数据采集器_TQ-4G_功率/电压/电流_GPRS | 其他底层物料 | PC | 95
天合富家-常州西北仓AA002942 | TRP(JS)01 | 天合富家-常州西北仓 | AA002942 | 数据采集器_TP-4G_功率/电压/电流_GPRS | 其他底层物料 | PC | 11
天合富家-常州西北仓AA002943 | TRP(JS)01 | 天合富家-常州西北仓 | AA002943 | 数据采集器_TG-4G_功率/电压/电流_GPRS | 其他底层物料 | PC | 28
天合富家-常州西北仓AB001092 | TRP(JS)01 | 天合富家-常州西北仓 | AB001092 | 数据采集器_TB-4G_功率/电压/电流_GPRS_USB口 | 其他底层物料 | PC | 256
天合富家-常州西北仓AB001098 | TRP(JS)01 | 天合富家-常州西北仓 | AB001098 | 断路器_微型交流_125A_100A_6KA_380V_4P_C型_带费控 | 其他底层物料 | PC | 290
天合富家-常州西北仓AB001099 | TRP(JS)01 | 天合富家-常州西北仓 | AB001099 | 断路器_微型交流_125A_125A_6KA_400V_4P_TGBG-125 4P C125_C型_带费控 | 其他底层物料 | PC | 1375
天合富家-常州西北仓AB001100 | TRP(JS)01 | 天合富家-常州西北仓 | AB001100 | 数据采集器_LS4G-5B6103-英臻-适配华为_通讯数据_GPRS_电信 | 其他底层物料 | PC | 62
天合富家-常州西北仓AB001101 | TRP(JS)01 | 天合富家-常州西北仓 | AB001101 | 数据采集器_LS4G-5B6103-英臻-适配华为_通讯数据_GPRS_联通 | 其他底层物料 | PC | 99
天合富家-常州西北仓AB001106 | TRP(JS)01 | 天合富家-常州西北仓 | AB001106 | 数据采集器_TE-4G-USB_功率/电压/电流_GPRS_电信 | 其他底层物料 | PC | 384
天合富家-常州西北仓AB001107 | TRP(JS)01 | 天合富家-常州西北仓 | AB001107 | 数据采集器_TE-4G-USB_功率/电压/电流_GPRS_联通 | 其他底层物料 | PC | 183
天合富家-常州西北仓AB001108 | TRP(JS)01 | 天合富家-常州西北仓 | AB001108 | 数据采集器_TF-4G_功率/电压/电流_GPRS _电信 | 其他底层物料 | PC | 675
天合富家-常州西北仓AB001109 | TRP(JS)01 | 天合富家-常州西北仓 | AB001109 | 数据采集器_TF-4G_功率/电压/电流_GPRS _联通 | 其他底层物料 | PC | 229
天合富家-常州西北仓AB001110 | TRP(JS)01 | 天合富家-常州西北仓 | AB001110 | 数据采集器_TG-4G_功率/电压/电流_GPRS_电信 | 其他底层物料 | PC | 299
天合富家-常州西北仓AB001111 | TRP(JS)01 | 天合富家-常州西北仓 | AB001111 | 数据采集器_TG-4G_功率/电压/电流_GPRS_联通 | 其他底层物料 | PC | 229
天合富家-常州西北仓AB001116 | TRP(JS)01 | 天合富家-常州西北仓 | AB001116 | 数据采集器_TL-4G_功率/电压/电流_GPRS_电信 | 其他底层物料 | PC | 213
天合富家-常州西北仓AB001117 | TRP(JS)01 | 天合富家-常州西北仓 | AB001117 | 数据采集器_TL-4G_功率/电压/电流_GPRS_联通 | 其他底层物料 | PC | 74
天合富家-常州西北仓AB001118 | TRP(JS)01 | 天合富家-常州西北仓 | AB001118 | 数据采集器_TM-4G-USB_通讯数据_GPRS_电信 | 其他底层物料 | PC | 37
天合富家-常州西北仓AB001120 | TRP(JS)01 | 天合富家-常州西北仓 | AB001120 | 数据采集器_TP-4G_功率/电压/电流_GPRS_电信 | 其他底层物料 | PC | 62
天合富家-常州西北仓AB001122 | TRP(JS)01 | 天合富家-常州西北仓 | AB001122 | 数据采集器_TQ-4G_功率/电压/电流_GPRS_电信 | 其他底层物料 | PC | 195
天合富家-常州西北仓AB001123 | TRP(JS)01 | 天合富家-常州西北仓 | AB001123 | 数据采集器_TQ-4G_功率/电压/电流_GPRS_联通 | 其他底层物料 | PC | 118
天合富家-常州西北仓AB001135 | TRP(JS)01 | 天合富家-常州西北仓 | AB001135 | 直流充电桩_TCDZ-DC1.00/120_120kW_三相_50-1000V_IP55_以太网_风冷 | 其他底层物料 | PC | 0
天合富家-常州西北仓AB001265 | TRP(JS)01 | 天合富家-常州西北仓 | AB001265 | 数据采集器_TE-4G-USB_功率/电压/电流_GPRS（爱士惟MQTT协议） | 其他底层物料 | PC | 542
天合富家-常州西北仓AB001266 | TRP(JS)01 | 天合富家-常州西北仓 | AB001266 | 数据采集器_TD-4G-USB_功率/电压/电流_GPRS（固德威MQTT协议） | 其他底层物料 | PC | 244
天合富家-常州西北仓AB001267 | TRP(JS)01 | 天合富家-常州西北仓 | AB001267 | 数据采集器_TP-4G_功率/电压/电流_GPRS（上能MQTT协议） | 其他底层物料 | PC | 286
天合富家-常州西北仓AB001268 | TRP(JS)01 | 天合富家-常州西北仓 | AB001268 | 数据采集器_TM-4G-USB_通讯数据_GPRS（首航MQTT协议） | 其他底层物料 | PC | 1214
天合富家-常州西北仓AB001269 | TRP(JS)01 | 天合富家-常州西北仓 | AB001269 | 数据采集器_TQ-4G_功率/电压/电流_GPRS（麦田MQTT协议） | 其他底层物料 | PC | 69
天合富家-常州西北仓AB001270 | TRP(JS)01 | 天合富家-常州西北仓 | AB001270 | 数据采集器_TL-4G_功率/电压/电流_GPRS（禾望MQTT协议） | 其他底层物料 | PC | 137
天合富家-常州西北仓AB001271 | TRP(JS)01 | 天合富家-常州西北仓 | AB001271 | 数据采集器_TH-4G-排线_通讯数据_GPRS（阳光MQTT协议） | 其他底层物料 | PC | 343
天合富家-常州西北仓AB001273 | TRP(JS)01 | 天合富家-常州西北仓 | AB001273 | 数据采集器_TB-4G_功率/电压/电流_GPRS_USB口（锦浪MQTT协议） | 其他底层物料 | PC | 290
天合富家-常州西北仓AB001310 | TRP(JS)01 | 天合富家-常州西北仓 | AB001310 | EMS智能控制箱1.0_220V_IP54_风冷 | 其他底层物料 | PC | 0
天合富家-常州西北仓AB001369 | TRP(JS)01 | 天合富家-常州西北仓 | AB001369 | 储能柜_TSCI261-C_261.25kWh_380V(-10%~+10%)AC_额定功率125kW_W*D*H 1000*1400*2350mm_液冷 | 其他底层物料 | PC | 0
天合富家-常州西北仓AB001382 | TRP(JS)01 | 天合富家-常州西北仓 | AB001382 | 数据采集器_TD-4G_功率/电压/电流_GPRS（龙尚4G模块） | 其他底层物料 | PC | 164
天合富家-常州西北仓AB001389 | TRP(JS)01 | 天合富家-常州西北仓 | AB001389 | 数据采集器_TU-4G_功率/电压/电流_GPRS-电信 | 其他底层物料 | PC | 77
天合富家-常州西北仓AB001390 | TRP(JS)01 | 天合富家-常州西北仓 | AB001390 | 数据采集器_TU-4G_功率/电压/电流_GPRS-联通 | 其他底层物料 | PC | 58
天合富家-常州西北仓AC005001 | TRP(JS)01 | 天合富家-常州西北仓 | AC005001 | 逆变器配件_储能电表_东鸿_SDM630_Modbus_V2 | 其他底层物料 | PC | 1
天合富家-常州西北仓CA000365 | TRP(JS)01 | 天合富家-常州西北仓 | CA000365 | 交流电缆_ZRC-YJY22-8.7/15kV-3*95mm2_铜电缆_黑色_3C_有铠装_无屏蔽 | 其他底层物料 | 个 | 45
天合富家-常州西北仓CA000431 | TRP(JS)01 | 天合富家-常州西北仓 | CA000431 | 交流电缆_ZRC-YJY22-8.7/15kV-3*300mm2_铜电缆_黑色_3C_有铠装_无屏蔽 | 其他底层物料 | M | 30
天合富家-常州西北仓CA000714 | TRP(JS)01 | 天合富家-常州西北仓 | CA000714 | 定制电力电缆_RSVG_光伏延长线_TRP-DQ-05-001_1.6M带TS4正负接线端子 | 其他底层物料 | 台 | 0
天合富家-常州西北仓CA000858 | TRP(JS)01 | 天合富家-常州西北仓 | CA000858 | 直流电缆_PV1-F 1*4mm2_铜电缆_黑色_TUV_5.5±0.3mm | 其他底层物料 | PC | 5241
天合富家-常州西北仓CA000859 | TRP(JS)01 | 天合富家-常州西北仓 | CA000859 | 直流电缆_PV1-F 1*4mm2_铜电缆_红色_TUV_5.5±0.3mm | 其他底层物料 | PC | 1994
天合富家-常州西北仓CA000996 | TRP(JS)01 | 天合富家-常州西北仓 | CA000996 | 接插件_TS4正极连接器内芯_TS4+ | 其他底层物料 | PC | 4600
天合富家-常州西北仓CA000997 | TRP(JS)01 | 天合富家-常州西北仓 | CA000997 | 接插件_TS4负极连接器内芯_TS4- | 其他底层物料 | PC | 4850
天合富家-常州西北仓CA001282 | TRP(JS)01 | 天合富家-常州西北仓 | CA001282 | 接线端子_OT16-10_铜_80A_无护套_镀锌 | 其他底层物料 | PC | 18368
天合富家-常州西北仓CA002002 | TRP(JS)01 | 天合富家-常州西北仓 | CA002002 | 直流电缆_PV1-F 1*6mm²_铜电缆_黑色_TUV_6.2 ±0.3mm | 其他底层物料 | PC | 0
天合富家-常州西北仓CA002003 | TRP(JS)01 | 天合富家-常州西北仓 | CA002003 | 直流电缆_PV1-F 1*6mm²_铜电缆_红色_TUV_6.2 ±0.3mm | 其他底层物料 | PC | 0
天合富家-常州西北仓CB001003 | TRP(JS)01 | 天合富家-常州西北仓 | CB001003 | 直流电缆_H1Z2Z2-K-1500V-1x6mm2_铜电缆_黑色_TUV | 其他底层物料 | PC | 0
天合富家-常州西北仓EA000002 | TRP(JS)01 | 天合富家-常州西北仓 | EA000002 | 定制螺母_M8方形螺母_热浸镀锌_TRP-JG-01-025 | 其他底层物料 | PC | 74002
天合富家-常州西北仓EA000062 | TRP(JS)01 | 天合富家-常州西北仓 | EA000062 | 螺母_M10_1.5mm_8.4mm_A2_70级_表面钝化_GB/T 6170 | 其他底层物料 | PC | 196
天合富家-常州西北仓EA000197 | TRP(JS)01 | 天合富家-常州西北仓 | EA000197 | 组合螺栓_M10_1.5mm_25mm_70级_A2_内六角头型_表面钝化_GB/T 70.1_配1平1弹 | 其他底层物料 | PC | 67892
天合富家-常州西北仓EA000198 | TRP(JS)01 | 天合富家-常州西北仓 | EA000198 | 组合螺栓_M8_1.25mm_45mm_70级_A2_内六角头型_表面钝化_GB/T 70.1_配1弹 | 其他底层物料 | PC | 75082
天合富家-常州西北仓EA000199 | TRP(JS)01 | 天合富家-常州西北仓 | EA000199 | 螺母_M8_1.25mm_7.64mm_A2_70级_表面钝化_GB/T 6177.1 | 其他底层物料 | PC | 16600
天合富家-常州西北仓EA000200 | TRP(JS)01 | 天合富家-常州西北仓 | EA000200 | 螺母_M10_1.5mm_9.64mm_A2_70级_表面钝化_GB/T 6177.1 | 其他底层物料 | PC | 112755
天合富家-常州西北仓EA000306 | TRP(JS)01 | 天合富家-常州西北仓 | EA000306 | 组合螺栓_M10_1.5mm_70mm_70级_A2_内六角头型_表面钝化_GB/T 70.1_配1平1弹 | 其他底层物料 | PC | 30824
天合富家-常州西北仓EA001084 | TRP(JS)01 | 天合富家-常州西北仓 | EA001084 | 组合螺栓_M10_1.5mm_85mm_70级_A2_内六角头型_表面钝化_GB/T 70.1_配1平1弹 | 其他底层物料 | PC | 19097
天合富家-常州西北仓EA001215 | TRP(JS)01 | 天合富家-常州西北仓 | EA001215 | 组合螺栓_M8_1.25mm_55mm_70级_不锈钢_内六角头型_表面钝化_GB/T 5783_配1弹 | 其他底层物料 | PC | 0
天合富家-常州西北仓EA001427 | TRP(JS)01 | 天合富家-常州西北仓 | EA001427 | 定制螺母_三代天能瓦600W+加长异形螺母_TRP-DR-JG-08-147 01 | 其他底层物料 | PC | 18
天合富家-常州西北仓electric_power | TRP(JS)01 | 天合富家-常州西北仓 | electric_power | 发电量 | 其他底层物料 | PC | 0
天合富家-常州西北仓GDZJA0061501 | TRP(JS)01 | 天合富家-常州西北仓 | GDZJA0061501 | 工商业组件_TSM-NEG19RC.20_615W_边框_30mm_2382*1134mm | 其他底层物料 | PC | 0
天合富家-常州西北仓GDZJA0062001 | TRP(JS)01 | 天合富家-常州西北仓 | GDZJA0062001 | 工商业组件_TSM-NEG19RC.20_620W_边框_30mm_2382*1134mm | 其他底层物料 | PC | 0
天合富家-常州西北仓GDZJA0062502 | TRP(JS)01 | 天合富家-常州西北仓 | GDZJA0062502 | 工商业组件_TSM-NEG19RC.20_625W_边框_30mm_2382*1134mm_QT | 其他底层物料 | PC | 0
天合富家-常州西北仓GDZJA0063001 | TRP(JS)01 | 天合富家-常州西北仓 | GDZJA0063001 | 工商业组件_TSM-NEG19RC.20_630W_边框_30mm_2382*1134mm | 其他底层物料 | PC | 0
天合富家-常州西北仓GDZJA0063501 | TRP(JS)01 | 天合富家-常州西北仓 | GDZJA0063501 | 工商业组件_TSM-NEG19RC.20_635W_边框_30mm_2382*1134mm | 其他底层物料 | PC | 0
天合富家-常州西北仓GDZJA0071001 | TRP(JS)01 | 天合富家-常州西北仓 | GDZJA0071001 | 工商业组件_TSM-NEG21C.20_710W_边框33mm_2384*1303mm | 其他底层物料 | PC | 0
天合富家-常州西北仓GDZJA0072001 | TRP(JS)01 | 天合富家-常州西北仓 | GDZJA0072001 | 工商业组件_TSM-NEG21C.20_720W_边框33mm_2384*1303mm | 其他底层物料 | PC | 0
天合富家-常州西北仓GDZJA0073001 | TRP(JS)01 | 天合富家-常州西北仓 | GDZJA0073001 | 工商业组件_TSM-NEG21C.20_730W_边框33mm_2384*1303mm | 其他底层物料 | PC | 0
天合富家-常州西北仓GDZJG0012001 | TRP(JS)01 | 天合富家-常州西北仓 | GDZJG0012001 | 工商业组件_THM-120NEG08MC.21(II)_120W_黑边框_25mm_EPE/高透_1742*422mm_富家瓦 | 其他底层物料 | PC | 0
天合富家-常州西北仓GSYHA0000201 | TRP(JS)01 | 天合富家-常州西北仓 | GSYHA0000201 | 工商业用户手册_天合蓝天保险条款手册_TRP-GI-0062 | 其他底层物料 | PC | 0
天合富家-常州西北仓HA000352 | TRP(JS)01 | 天合富家-常州西北仓 | HA000352 | 用户手册_天合富家_中文_TW-17-07-02 | 其他底层物料 | 本 | 13966
天合富家-常州西北仓HA000380 | TRP(JS)01 | 天合富家-常州西北仓 | HA000380 | 普通胶带_PET_60mm*60m*50um_trinasolar的logo | 其他底层物料 | 本 | 200
天合富家-常州西北仓HA000468 | TRP(JS)01 | 天合富家-常州西北仓 | HA000468 | 质保书_天合富家_中文_TRP-PS-F-0001 | 其他底层物料 | 本 | 846
天合富家-常州西北仓HA000528 | TRP(JS)01 | 天合富家-常州西北仓 | HA000528 | 质保书_普通材质_天合原装家用光伏发电系统保单_中文_RSBU-1002 | 其他底层物料 | 本 | 206
天合富家-常州西北仓HA000952 | TRP(JS)01 | 天合富家-常州西北仓 | HA000952 | 质保书_普通材质_天合原装5质保_中文_TRP-WA-0001 | 其他底层物料 | PC | 285
天合富家-常州西北仓HA001002 | TRP(JS)01 | 天合富家-常州西北仓 | HA001002 | 用户手册_天合原装光伏发电系统保险条款手册（天合富家）_中文_TRP-GI-0033 | 其他底层物料 | PC | 1912
天合富家-常州西北仓HA001125 | TRP(JS)01 | 天合富家-常州西北仓 | HA001125 | 纸箱_210-55片35边框组件2片装_Trinasolar_TS-DR-19(2)-008 | 其他底层物料 | PC | 205
天合富家-常州西北仓HA001184 | TRP(JS)01 | 天合富家-常州西北仓 | HA001184 | 普通胶带_PET_60mm*60m*50um_透明无印刷 | 其他底层物料 | PC | 150
天合富家-常州西北仓HA001258 | TRP(JS)01 | 天合富家-常州西北仓 | HA001258 | 质保书_天合蓝天2年_TRP-WA-0002 | 其他底层物料 | PC | 169
天合富家-常州西北仓HA001393 | TRP(JS)01 | 天合富家-常州西北仓 | HA001393 | 用户手册_天合原装光伏发电系统保险条款手册(天合富家)_中文_TRP-GI-0033 03 | 其他底层物料 | PC | 14812
天合富家-常州西北仓HA001553 | TRP(JS)01 | 天合富家-常州西北仓 | HA001553 | 质保书_天合蓝天2年_TRP-WA-0002 B | 其他底层物料 | PC | 1956
天合富家-常州西北仓HA001554 | TRP(JS)01 | 天合富家-常州西北仓 | HA001554 | 用户手册_天合蓝天保险条款手册_TRP-GI-0062 | 其他底层物料 | PC | 0
天合富家-常州西北仓HA001561 | TRP(JS)01 | 天合富家-常州西北仓 | HA001561 | 质保书_普通材质_天合富家_中文_TRP-WA-0001 I | 其他底层物料 | PC | 14785
天合富家-常州西北仓HA001754 | TRP(JS)01 | 天合富家-常州西北仓 | HA001754 | 质保书_天合蓝天(兴业专享五年质保)_TRP-WA-0002C | 其他底层物料 | PC | 1986
天合富家-常州西北仓KA000367 | TRP(JS)01 | 天合富家-常州西北仓 | KA000367 | 密封胶_密封胶_黑色_500ML_软包装_793 | 其他底层物料 | 支 | 0
天合富家-常州西北仓KPWL | TRP(JS)01 | 天合富家-常州西北仓 | KPWL | 开票物料 | 其他底层物料 | PC | 0
天合富家-常州西北仓MBB0337 | TRP(JS)01 | 天合富家-常州西北仓 | MBB0337 | 办公用品_办公文具_桌面文具_南韩_固体胶_20个/盒 | 其他底层物料 | PC | 0
天合富家-常州西北仓MBE00503 | TRP(JS)01 | 天合富家-常州西北仓 | MBE00503 | 办公用品_其他_电池_电压 1.5V_南孚_#_5号 每盒50节 | 其他底层物料 | PC | 0
天合富家-常州西北仓MEA00001 | TRP(JS)01 | 天合富家-常州西北仓 | MEA00001 | 保洁用品_生活用纸_抽纸_3层压花面巾纸_维达_M码_132抽*24包整箱 | 其他底层物料 | PC | 0
天合富家-常州西北仓MFH0302 | TRP(JS)01 | 天合富家-常州西北仓 | MFH0302 | IT_扫描设备_无线扫描枪_Honeywell_1902GSR_台 | 其他底层物料 | PC | 0
天合富家-常州西北仓QA000060 | TRP(JS)01 | 天合富家-常州西北仓 | QA000060 | 非标套装支架_直立锁边夹具组件_6063-T5_TSR-B-17-07-40_预装左右夹具、M8弹垫2个、M8A型平垫圈2个、M8内六角螺栓2个、M8六角头螺母2个 | 其他底层物料 | SET | 1203
天合富家-常州西北仓QA000107 | TRP(JS)01 | 天合富家-常州西北仓 | QA000107 | 非标支架构件_三角连接件_160mm_2.5mm_Q355B_预镀锌铝镁_TRP-JG-07-009_用于平屋顶支架 | 其他底层物料 | PC | 6311
天合富家-常州西北仓QA000441 | TRP(JS)01 | 天合富家-常州西北仓 | QA000441 | 非标塑料结构件_41*62导轨端头封堵_TRP-JG-08-015_RSVG | 其他底层物料 | PC | 5638
天合富家-常州西北仓QA000515 | TRP(JS)01 | 天合富家-常州西北仓 | QA000515 | 非标塑料结构件_41*52导轨端头封堵_TRP-JG-07-016_RSVG | 其他底层物料 | SET | 5480
天合富家-常州西北仓QA000516 | TRP(JS)01 | 天合富家-常州西北仓 | QA000516 | 非标塑料结构件_41*41导轨端头封堵_TRP-JG-07-015_RSVG | 其他底层物料 | PC | 5000
天合富家-常州西北仓QA000922 | TRP(JS)01 | 天合富家-常州西北仓 | QA000922 | 非标铝型材_角驰彩钢瓦屋面夹具_TSR-B-17-07-37_CSDE_6063-T5_银白氧化AA15 | 其他底层物料 | SET | 26
天合富家-常州西北仓QA001385 | TRP(JS)01 | 天合富家-常州西北仓 | QA001385 | 非标支架构件_接地刺破垫片1_50mm_0.3mm_SUS304_TRP-JG-10-001 | 其他底层物料 | PC | 65565
天合富家-常州西北仓QA002662 | TRP(JS)01 | 天合富家-常州西北仓 | QA002662 | 非标支架构件_圆钢接地极_2500mm_16mm_Q235B_镀铜_TRP-DR-DQ-10-001 | 其他底层物料 | PC | 956
天合富家-常州西北仓QA002689 | TRP(JS)01 | 天合富家-常州西北仓 | QA002689 | 非标支架构件_铝合金中压块_70mm_6005-T5_TRP-DR-JG-02-018 | 其他底层物料 | PC | 1
天合富家-常州西北仓QA002690 | TRP(JS)01 | 天合富家-常州西北仓 | QA002690 | 非标支架构件_铝合金边压块(30边框)_70mm_6005-T5_TRP-DR-JG-02-019 | 其他底层物料 | PC | 4
天合富家-常州西北仓QA002691 | TRP(JS)01 | 天合富家-常州西北仓 | QA002691 | 非标支架构件_铝合金边压块(35边框)_70mm_6005-T5_TRP-DR-JG-02-020 | 其他底层物料 | PC | 706
天合富家-常州西北仓QA002798 | TRP(JS)01 | 天合富家-常州西北仓 | QA002798 | 非标支架构件_41×41导轨_6000mm_2mm_S350GD_预镀锌铝镁_TRP-DR-JG-08-062 | 其他底层物料 | PC | 10
天合富家-常州西北仓QA002924 | TRP(JS)01 | 天合富家-常州西北仓 | QA002924 | 非标钣金料_888型彩钢瓦_TRP-JG-11-001 A | 其他底层物料 | SET | 7
天合富家-常州西北仓QA004317 | TRP(JS)01 | 天合富家-常州西北仓 | QA004317 | 非标塑料结构件_天能瓦配套采光带_TRP-DR-JG-02-027A_CSDE_YX-54-410-820-2.0mm_180度锁边_透明_FRP | 其他底层物料 | PC | 0
天合富家-常州西北仓QA004323 | TRP(JS)01 | 天合富家-常州西北仓 | QA004323 | 非标钣金料_天能瓦彩钢板_YX52-444-0.6mm_预镀锌铝镁_TRP-DR-JG-02-022A | 其他底层物料 | PC | 0
天合富家-常州西北仓QA004544 | TRP(JS)01 | 天合富家-常州西北仓 | QA004544 | 钢材_矩形管_40×60×2.5mm_6000mm_Q235B_热浸镀锌_21.888kg | 其他底层物料 | PC | 0
天合富家-常州西北仓QA004547 | TRP(JS)01 | 天合富家-常州西北仓 | QA004547 | 非标支架构件_50×50角钢_4000mm_4mm_Q235B_热浸镀锌_TRP-DR-JG-08-070A | 其他底层物料 | PC | 1
天合富家-常州西北仓QA004549 | TRP(JS)01 | 天合富家-常州西北仓 | QA004549 | 非标塑料结构件_40×60钢管端头封堵_TRP-DR-JG-08-072A_CSDE_ASA塑料 | 其他底层物料 | PC | 7
天合富家-常州西北仓QA005013 | TRP(JS)01 | 天合富家-常州西北仓 | QA005013 | 非标支架构件_三孔底座连接件_150mm_5mm_Q355B_热浸镀锌_TRP-DR-JG-08-079 | 其他底层物料 | PC | 1160
天合富家-常州西北仓QA005835 | TRP(JS)01 | 天合富家-常州西北仓 | QA005835 | 非标支架构件_U41×52导轨_6000mm_1.5mm_S350GD_预镀锌铝镁_TRP-DR-JG-08-080 | 其他底层物料 | PC | 6789
天合富家-常州西北仓QA005836 | TRP(JS)01 | 天合富家-常州西北仓 | QA005836 | 非标支架构件_U41×62立柱_6000mm_1.8mm_S350GD_预镀锌铝镁_TRP-DR-JG-08-081 | 其他底层物料 | PC | 2885
天合富家-常州西北仓QA005837 | TRP(JS)01 | 天合富家-常州西北仓 | QA005837 | 非标支架构件_U41×35导轨_6000mm_1.5mm_S350GD_预镀锌铝镁_TRP-DR-JG-08-082 | 其他底层物料 | PC | 764
天合富家-常州西北仓QA005839 | TRP(JS)01 | 天合富家-常州西北仓 | QA005839 | 非标支架构件_U41×52导轨连接件_200mm_2.5mm_S350GD_预镀锌铝镁_TRP-DR-JG-08-084 | 其他底层物料 | PC | 7955
天合富家-常州西北仓QA005840 | TRP(JS)01 | 天合富家-常州西北仓 | QA005840 | 非标支架构件_U41×41导轨_6000mm_1.5mm_S350GD_预镀锌铝镁_TRP-DR-JG-08-085 | 其他底层物料 | PC | 2000
天合富家-常州西北仓QA005841 | TRP(JS)01 | 天合富家-常州西北仓 | QA005841 | 非标支架构件_U41×41导轨连接件_200mm_2.5mm_S350GD_预镀锌铝镁_TRP-DR-JG-08-086 | 其他底层物料 | PC | 0
天合富家-常州西北仓QA005994 | TRP(JS)01 | 天合富家-常州西北仓 | QA005994 | 非标支架构件_斜屋顶泛水板_99.3mm_1.5mm_S350GD_预镀锌铝镁_TRP-DR-JG-08-088 | 其他底层物料 | PC | 1899
天合富家-常州西北仓QA006946 | TRP(JS)01 | 天合富家-常州西北仓 | QA006946 | 非标支架构件_41×41×1.5导轨_4000mm_1.5mm_S350GD_预镀锌铝镁_TRP-DR-JG-08-132_阳光棚物料 | 其他底层物料 | PC | 8
天合富家-常州西北仓QA008000 | TRP(JS)01 | 天合富家-常州西北仓 | QA008000 | 非标铝型材_压块_TS-DR-20-055_组件 | 其他底层物料 | PC | 11
天合富家-常州西北仓QA008690 | TRP(JS)01 | 天合富家-常州西北仓 | QA008690 | 非标支架构件_80×80×2.5方管_6000mm_2.5mm_S350GD_预镀锌铝镁_TRP-DR-JG-08-134 | 其他底层物料 | PC | 1
天合富家-常州西北仓QA008985 | TRP(JS)01 | 天合富家-常州西北仓 | QA008985 | 非标钣金料_天能瓦3.0屋脊挡水板_TRP-DR-JG-08-144 | 其他底层物料 | PC | 630
天合富家-常州西北仓QA009432 | TRP(JS)01 | 天合富家-常州西北仓 | QA009432 | 非标支架构件_天能瓦3.0U型槽口盖板_6000mm_铝合金_TRP-DR-JG-08-149 | 其他底层物料 | PC | 0
天合富家-常州西北仓QB001006 | TRP(JS)01 | 天合富家-常州西北仓 | QB001006 | 非标支架构件_150×180×0.8mm导水槽_4000mm_0.8mm_TRP-DR-JG-0016_S350GD_预镀锌铝镁 | 其他底层物料 | PC | 61
天合富家-常州西北仓QB001015 | TRP(JS)01 | 天合富家-常州西北仓 | QB001015 | 天能瓦3.0-压边条_S250GD+AZM＿镀层厚度20μm＿ｔ＝1.5 | 其他底层物料 | PC | 38
天合富家-常州西北仓QB001017 | TRP(JS)01 | 天合富家-常州西北仓 | QB001017 | 非标支架构件_天能瓦3.0_檐口中支座堵头_硬质橡胶 | 其他底层物料 | PC | 530
天合富家-常州西北仓QB001023 | TRP(JS)01 | 天合富家-常州西北仓 | QB001023 | 非标支架构件_120×50×2.0矩形管_6000mm_2.0mm_S420GD_预镀锌铝镁_TRP-DR-JG-0030 | 其他底层物料 | PC | 106
天合富家-常州西北仓QB001025 | TRP(JS)01 | 天合富家-常州西北仓 | QB001025 | 非标支架构件_40×60×2.0矩形管_6000mm_2.0mm_S350GD_预镀锌铝镁_TRP-DR-JG-0031 | 其他底层物料 | PC | 22
天合富家-常州西北仓QB001028 | TRP(JS)01 | 天合富家-常州西北仓 | QB001028 | 非标支架构件_140*70钢板_70mm_4.0mm_Q235B_热浸镀锌_TRP-DR-JG-0033 | 其他底层物料 | PC | 91
天合富家-常州西北仓QB001029 | TRP(JS)01 | 天合富家-常州西北仓 | QB001029 | 钢材_扁铁_30×3.0_6000mm_Q235B_热浸镀锌_4.24kg_TRP-DR-JG-0034 | 其他底层物料 | PC | 29
天合富家-常州西北仓QB001030 | TRP(JS)01 | 天合富家-常州西北仓 | QB001030 | 非标塑料结构件_120×50钢管端头封堵_TRP-DR-JG-0035_CSDE_ASA塑料 | 其他底层物料 | PC | 2
天合富家-常州西北仓QB001033 | TRP(JS)01 | 天合富家-常州西北仓 | QB001033 | 钢材_角钢_40*40*2.5mm_4000mm_S350GD_预镀锌铝镁_TRP-DR-JG-0036 | 其他底层物料 | PC | 124
天合富家-常州西北仓QB001034 | TRP(JS)01 | 天合富家-常州西北仓 | QB001034 | 非标支架配件_天能瓦3.0屋脊U型堵头_PEF | 其他底层物料 | PC | 317
天合富家-常州西北仓QB001041 | TRP(JS)01 | 天合富家-常州西北仓 | QB001041 | 非标配件_天能瓦3.0屋脊U型槽口金属堵头_t=0.8_S250GD+AZM150_TRP-DR-JG-0045_01 | 其他底层物料 | PC | 0
天合富家-常州西北仓QB001047 | TRP(JS)01 | 天合富家-常州西北仓 | QB001047 | 天能瓦3.0中支座-50_65Mn_t=1.2_TRP-DR-JG-0051_01 | 其他底层物料 | PC | 5529
天合富家-常州西北仓QB001048 | TRP(JS)01 | 天合富家-常州西北仓 | QB001048 | 天能瓦3.0中支座-75_65Mn_t=1.2_TRP-DR-JG-0052_01 | 其他底层物料 | PC | 8435
天合富家-常州西北仓QB001050 | TRP(JS)01 | 天合富家-常州西北仓 | QB001050 | 非标钣金料_天能瓦3.0外脊瓦_预镀锌铝镁_TRP-DR-JG-08-0054 | 其他底层物料 | 米 | 0
天合富家-常州西北仓QB001052 | TRP(JS)01 | 天合富家-常州西北仓 | QB001052 | 天能瓦3.0_船型支座-75_S250GD+ZM275(双面)_t=1.0_sus304_t=0.5_TRP-DR-JG-0056_02 | 其他底层物料 | PC | 229
天合富家-常州西北仓QB001053 | TRP(JS)01 | 天合富家-常州西北仓 | QB001053 | 天能瓦3.0_船型支座-100_S250GD+ZM275(双面)_t=1.0_sus304_t=0.5_TRP-DR-JG-0057_02 | 其他底层物料 | PC | 19877
天合富家-常州西北仓QB001054 | TRP(JS)01 | 天合富家-常州西北仓 | QB001054 | 非标支架构件_250*250钢板_250mm_8mm_Q235B_热浸镀锌_TRP-DR-JG-0058_阳光棚物料 | 其他底层物料 | PC | 5
天合富家-常州西北仓QB001055 | TRP(JS)01 | 天合富家-常州西北仓 | QB001055 | 非标支架构件_220×220钢板_200mm_6mm_Q235B_热浸镀锌_TRP-DR-JG-0059_阳光棚物料 | 其他底层物料 | PC | 1
天合富家-常州西北仓QB001056 | TRP(JS)01 | 天合富家-常州西北仓 | QB001056 | 非标支架构件_100×50加劲肋_100mm_4mm_Q235B_热浸镀锌_TRP-DR-JG-0060_阳光棚物料 | 其他底层物料 | PC | 3
天合富家-常州西北仓QB001069 | TRP(JS)01 | 天合富家-常州西北仓 | QB001069 | 天能瓦3.0洞口金属封堵件一_S350GD+AZM150（双面）_t=0.6_TRP-DR-JG-0072_01 | 其他底层物料 | PC | 0
天合富家-常州西北仓QB001070 | TRP(JS)01 | 天合富家-常州西北仓 | QB001070 | 天能瓦3.0_砌块墙扣件_S350GD+AZM150（双面）_t=0.6_TRP-DR-JG-0075_01 | 其他底层物料 | PC | 13874
天合富家-常州西北仓QB001083 | TRP(JS)01 | 天合富家-常州西北仓 | QB001083 | 非标支架构件_40×40×2.0方管_6000mm_2.0mm_S350GD_预镀锌铝镁_TRP-DR-JG-0086 | 其他底层物料 | PC | 9
天合富家-常州西北仓QB001087 | TRP(JS)01 | 天合富家-常州西北仓 | QB001087 | 非标支架构件_75×14.5×0.5mmM小水槽_1250mm_0.5mm_S350GD_TRP-DR-JG-0089 | 其他底层物料 | PC | 1914
天合富家-常州西北仓QB001089 | TRP(JS)01 | 天合富家-常州西北仓 | QB001089 | 非标支架构件_160×60×0.6mmM水槽_6000mm_0.6mm_ S350GD_TRP-DR-JG-0091 | 其他底层物料 | PC | 981
天合富家-常州西北仓QB001091 | TRP(JS)01 | 天合富家-常州西北仓 | QB001091 | 非标支架构件_73.5×40楔形夹_73.5mm_3.0mm_ AL6005-T5_TRP-DR-JG-0092 | 其他底层物料 | PC | 502
天合富家-常州西北仓QB001092 | TRP(JS)01 | 天合富家-常州西北仓 | QB001092 | 非标支架构件_171.5×40M型水槽架_171.5mm_4.0mm_ AL6005-T5_TRP-DR-JG-0093 | 其他底层物料 | PC | 344
天合富家-常州西北仓QB001096 | TRP(JS)01 | 天合富家-常州西北仓 | QB001096 | 螺栓_M8_1.25mm_20mm_70级_A2_外六角头型_表面钝化_GB/T5782 | 其他底层物料 | PC | 11283
天合富家-常州西北仓QB001099 | TRP(JS)01 | 天合富家-常州西北仓 | QB001099 | 非标支架构件_M水槽上压块_70mm_5mm_ AL6005-T5_TRP-DR-JG-0097 | 其他底层物料 | PC | 626
天合富家-常州西北仓QB001104 | TRP(JS)01 | 天合富家-常州西北仓 | QB001104 | 非标塑料结构件_天能瓦3.0边支座堵头_TRP-DR-JG-0025_03 | 其他底层物料 | PC | 499
天合富家-常州西北仓QB001105 | TRP(JS)01 | 天合富家-常州西北仓 | QB001105 | 非标支架构件_30边框组件下压板_75mm_2.5mm_S350GD_预镀锌铝镁_TRP-DR-JG-0099 | 其他底层物料 | PC | 70
天合富家-常州西北仓QB001106 | TRP(JS)01 | 天合富家-常州西北仓 | QB001106 | 天能瓦3.0_洞口Z型镀锌钢板折件_4000mm_1.5mm_S250GD+ZM275（双面）_TRP-DR-JG-0100_00 | 其他底层物料 | PC | 538
天合富家-常州西北仓QB001112 | TRP(JS)01 | 天合富家-常州西北仓 | QB001112 | 非标支架构件_天能瓦3.0接地刺破垫片_60mm_0.3mm_SUS304不锈钢_单面冲孔_TRP-DR-JG-0076_00 | 其他底层物料 | PC | 0
天合富家-常州西北仓QB001113 | TRP(JS)01 | 天合富家-常州西北仓 | QB001113 | 非标铝型材_天能瓦防积灰组件快装压块_TS-DR-TY-055-27 | 其他底层物料 | PC | 0
天合富家-常州西北仓QB001119 | TRP(JS)01 | 天合富家-常州西北仓 | QB001119 | 富家瓦_铝型材_固定座01_300mm_6005-T6_TRP-DR-JG-0157 | 其他底层物料 | PC | 5328
天合富家-常州西北仓QB001120 | TRP(JS)01 | 天合富家-常州西北仓 | QB001120 | 富家瓦_铝型材_固定座02_350mm_6005-T6_TRP-DR-JG-0158 | 其他底层物料 | PC | 1025
天合富家-常州西北仓QB001121 | TRP(JS)01 | 天合富家-常州西北仓 | QB001121 | 富家瓦_铝型材_固定座03_300mm_6005-T6_TRP-DR-JG-0159 | 其他底层物料 | PC | 938
天合富家-常州西北仓QB001137 | TRP(JS)01 | 天合富家-常州西北仓 | QB001137 | 非标支架构件_铝合金中压块_80mm_6005-T5_TRP-DR-JG-0180 | 其他底层物料 | PC | 26714
天合富家-常州西北仓QB001138 | TRP(JS)01 | 天合富家-常州西北仓 | QB001138 | 非标支架构件_80mm铝合金边压块(35边框)_80mm_6005-T5_TRP-DR-JG-0181 | 其他底层物料 | PC | 411
天合富家-常州西北仓QB001139 | TRP(JS)01 | 天合富家-常州西北仓 | QB001139 | 非标支架构件_80mm铝合金边压块(33边框)_80mm_6005-T5_TRP-DR-JG-0182 | 其他底层物料 | PC | 4
天合富家-常州西北仓QB001140 | TRP(JS)01 | 天合富家-常州西北仓 | QB001140 | 非标支架构件_80mm铝合金边压块(30边框)_80mm_6005-T5_TRP-DR-JG-0183 | 其他底层物料 | PC | 3078
天合富家-常州西北仓QB001149 | TRP(JS)01 | 天合富家-常州西北仓 | QB001149 | 钢材_扁铁_40×4.0_6000mm_S350GD_预镀锌铝镁_7.54kg_TRP-DR-JG-0188 | 其他底层物料 | PC | 616
天合富家-常州西北仓QB001153 | TRP(JS)01 | 天合富家-常州西北仓 | QB001153 | 非标支架构件_28×13.21M型水槽压块_40mm_4.0mm_ AL6005-T5_TRP-DR-JG-0191 | 其他底层物料 | PC | 11544
天合富家-常州西北仓QB001154 | TRP(JS)01 | 天合富家-常州西北仓 | QB001154 | 非标支架构件_152.5×43M型水槽架_152.5mm_3.0mm_ AL6005-T5_TRP-DR-JG-0192 | 其他底层物料 | PC | 2452
天合富家-常州西北仓QB001156 | TRP(JS)01 | 天合富家-常州西北仓 | QB001156 | 防滑雪_钣金件_L型挡雪夹_30mm_S350十ZM275_t=1.5mm_TRP-DR-JG-0194 | 其他底层物料 | PC | 26047
天合富家-常州西北仓QB001169 | TRP(JS)01 | 天合富家-常州西北仓 | QB001169 | 非标塑料结构件_组件边框固定线卡_纵向固定_4方线缆专用 | 其他底层物料 | PC | 2331
天合富家-常州西北仓QB001172 | TRP(JS)01 | 天合富家-常州西北仓 | QB001172 | 防滑雪_标准件_开口型平圆头抽芯铆钉_φ5x10不锈钢_TRP-DR-JG-0196 | 其他底层物料 | PC | 36236
天合富家-常州西北仓QB001174 | TRP(JS)01 | 天合富家-常州西北仓 | QB001174 | 非标支架构件_U41×62立柱_1m~2m_1.8mm_S350GD_预镀锌铝镁_TRP-DR-JG-08-081_CSDE | 其他底层物料 | PC | 45
天合富家-常州西北仓QB001175 | TRP(JS)01 | 天合富家-常州西北仓 | QB001175 | 非标支架构件_U41×62立柱_2m~4m_1.8mm_S350GD_预镀锌铝镁_TRP-DR-JG-08-081_CSDE | 其他底层物料 | PC | 18
天合富家-常州西北仓QB001176 | TRP(JS)01 | 天合富家-常州西北仓 | QB001176 | 非标支架构件_U41×62立柱_4m~6m_1.8mm_S350GD_预镀锌铝镁_TRP-DR-JG-08-081_CSDE | 其他底层物料 | PC | 19
天合富家-常州西北仓QB001177 | TRP(JS)01 | 天合富家-常州西北仓 | QB001177 | 非标支架构件_U41×35导轨_1m~2m_1.5mm_S350GD_预镀锌铝镁_TRP-DR-JG-08-082_CSDE | 其他底层物料 | PC | 49
天合富家-常州西北仓QB001178 | TRP(JS)01 | 天合富家-常州西北仓 | QB001178 | 非标支架构件_U41×35导轨_2m~4m_1.5mm_S350GD_预镀锌铝镁_TRP-DR-JG-08-082_CSDE | 其他底层物料 | PC | 49
天合富家-常州西北仓QB001179 | TRP(JS)01 | 天合富家-常州西北仓 | QB001179 | 非标支架构件_U41×35导轨_4m~6m_1.5mm_S350GD_预镀锌铝镁_TRP-DR-JG-08-082_CSDE | 其他底层物料 | PC | 10
天合富家-常州西北仓QB001180 | TRP(JS)01 | 天合富家-常州西北仓 | QB001180 | 非标支架构件_U41×52导轨_1m~2m_1.5mm_S350GD_预镀锌铝镁_TRP-DR-JG-08-080_CSDE | 其他底层物料 | PC | 57
天合富家-常州西北仓QB001181 | TRP(JS)01 | 天合富家-常州西北仓 | QB001181 | 非标支架构件_U41×52导轨_2m~4m_1.5mm_S350GD_预镀锌铝镁_TRP-DR-JG-08-080_CSDE | 其他底层物料 | PC | 79
天合富家-常州西北仓QB001182 | TRP(JS)01 | 天合富家-常州西北仓 | QB001182 | 非标支架构件_U41×52导轨_4m~6m_1.5mm_S350GD_预镀锌铝镁_TRP-DR-JG-08-080_CSDE | 其他底层物料 | PC | 115
天合富家-常州西北仓QB001194 | TRP(JS)01 | 天合富家-常州西北仓 | QB001194 | 非标支架构件_40×60×2.0矩形管_4m~6m_2.0mm_S350GD_预镀锌铝镁_TRP-DR-JG-0031_CSDE | 其他底层物料 | PC | 2
天合富家-常州西北仓QB001215 | TRP(JS)01 | 天合富家-常州西北仓 | QB001215 | 非标支架构件_120×120×2.5方管_6000mm_2.5mm_S350GD_预镀锌铝镁_TRP-DR-JG-0199 | 其他底层物料 | PC | 2
天合富家-常州西北仓QB001231 | TRP(JS)01 | 天合富家-常州西北仓 | QB001231 | 天能瓦4.0_异形螺母_t=6_Q235_达克罗_TRP-DR-JG-0214_00 | 其他底层物料 | PC | 0
天合富家-常州西北仓QB001234 | TRP(JS)01 | 天合富家-常州西北仓 | QB001234 | 富家瓦_铝型材_金属瓦左边框_422mm_6005-T6_TRP-DR-ZJ-0014 | 其他底层物料 | PC | 1161
天合富家-常州西北仓QB001235 | TRP(JS)01 | 天合富家-常州西北仓 | QB001235 | 富家瓦_铝型材_金属瓦右边框_422mm_6005-T6_TRP-DR-ZJ-0015 | 其他底层物料 | PC | 1161
天合富家-常州西北仓QB001242 | TRP(JS)01 | 天合富家-常州西北仓 | QB001242 | 非标支架构件_33边框组件下压板（螺杆110）_75mm_2.5mm_S350GD_预镀锌铝镁_TRP-DR-JG-0220 | 其他底层物料 | PC | 3362
天合富家-常州西北仓QB001246 | TRP(JS)01 | 天合富家-常州西北仓 | QB001246 | 钢材_接地扁铁弯头_40×4.0_150mm_S350GD_预镀锌铝镁_TRP-DR-JG-0223 | 其他底层物料 | PC | 1395
天合富家-常州西北仓QB001247 | TRP(JS)01 | 天合富家-常州西北仓 | QB001247 | 非标支架构件_80×12×0.6mm导水槽_2380mm_0.6mm_S350GD_预镀锌铝镁_TRP-DR-JG-0224 | 其他底层物料 | PC | 1438
天合富家-常州西北仓QB001248 | TRP(JS)01 | 天合富家-常州西北仓 | QB001248 | 非标支架构件_80×65×0.8mm导水槽_4000mm_0.8mm_S350GD_预镀锌铝镁_TRP-DR-JG-0225 | 其他底层物料 | PC | 194
天合富家-常州西北仓QB001250 | TRP(JS)01 | 天合富家-常州西北仓 | QB001250 | 阳台光伏支架包_喷漆黑色_单片组件_YW | 其他底层物料 | PC | 26
天合富家-常州西北仓QB001251 | TRP(JS)01 | 天合富家-常州西北仓 | QB001251 | 阳台光伏支架包_预镀锌铝镁银色_单片组件_YW | 其他底层物料 | PC | 23
天合富家-常州西北仓QB001291 | TRP(JS)01 | 天合富家-常州西北仓 | QB001291 | 阳台光伏支架包_挂钩款_（喷漆黑色）单片组件_40×40角钢×5_2.5mm_S350GD_预镀锌铝镁_TRP-DR-JG-0257 | 其他底层物料 | PC | 100
天合富家-常州西北仓QB001323 | TRP(JS)01 | 天合富家-常州西北仓 | QB001323 | 非标支架构件_80mm铝合金边压块(33_35边框二合一)_80mm_6005-T5_TRP-DR‐JG-0266 | 其他底层物料 | PC | 16882
天合富家-常州西北仓QB002010 | TRP(JS)01 | 天合富家-常州西北仓 | QB002010 | 非标支架构件_海外产品支架-32*53导轨套盒_2380mm×6_10.38kg_AL6005-T5_TRP-DR-JG-0114 | 其他底层物料 | PC | 17
天合富家-常州西北仓QB002011 | TRP(JS)01 | 天合富家-常州西北仓 | QB002011 | 非标支架构件_海外产品支架-L角弯钩套盒_L角×16+木螺杆-250x16_TRP-DR-JG-0115 | 其他底层物料 | PC | 14
天合富家-常州西北仓QB002012 | TRP(JS)01 | 天合富家-常州西北仓 | QB002012 | 非标支架构件_海外产品支架-可调弯钩套盒_16×0.635kg_SUS 304_TRP-DR-JG-0116 | 其他底层物料 | PC | 14
天合富家-常州西北仓QB002013 | TRP(JS)01 | 天合富家-常州西北仓 | QB002013 | 非标支架构件_海外产品支架-辅料套盒X6_TRP-DR-JG-0117 | 其他底层物料 | PC | 17
天合富家-常州西北仓QB002014 | TRP(JS)01 | 天合富家-常州西北仓 | QB002014 | 非标支架构件_海外产品支架-32*53导轨套盒_2380mm×8_13.84kg_AL6005-T5_TRP-DR-JG-0118 | 其他底层物料 | PC | 13
天合富家-常州西北仓QB002015 | TRP(JS)01 | 天合富家-常州西北仓 | QB002015 | 非标支架构件_海外产品支架-L角弯钩套盒_L角×22+木螺杆-250x22_TRP-DR-JG-0119 | 其他底层物料 | PC | 14
天合富家-常州西北仓QB002016 | TRP(JS)01 | 天合富家-常州西北仓 | QB002016 | 非标支架构件_海外产品支架-可调弯钩套盒_22×0.635kg_SUS 304_TRP-DR-JG-0120 | 其他底层物料 | PC | 14
天合富家-常州西北仓QB002017 | TRP(JS)01 | 天合富家-常州西北仓 | QB002017 | 非标支架构件_海外产品支架-辅料套盒X8_TRP-DR-JG-0121 | 其他底层物料 | PC | 13
天合富家-常州西北仓QB002018 | TRP(JS)01 | 天合富家-常州西北仓 | QB002018 | 非标支架构件_海外产品支架-32*53导轨套盒_2380mm×10_17.3kg_AL6005-T5_TRP-DR-JG-0122 | 其他底层物料 | PC | 29
天合富家-常州西北仓QB002019 | TRP(JS)01 | 天合富家-常州西北仓 | QB002019 | 非标支架构件_海外产品支架-L角弯钩套盒_L角×30+木螺杆-250x30_TRP-DR-JG-0123 | 其他底层物料 | PC | 6
天合富家-常州西北仓QB002020 | TRP(JS)01 | 天合富家-常州西北仓 | QB002020 | 非标支架构件_海外产品支架-可调弯钩套盒_30×0.635kg_SUS 304_TRP-DR-JG-0124 | 其他底层物料 | PC | 6
天合富家-常州西北仓QB002021 | TRP(JS)01 | 天合富家-常州西北仓 | QB002021 | 非标支架构件_海外产品支架-辅料套盒X10_TRP-DR-JG-0125 | 其他底层物料 | PC | 29
天合富家-常州西北仓QC002041 | TRP(JS)01 | 天合富家-常州西北仓 | QC002041 | 非标支架构件_海外产品支架-平屋顶5kw套盒_TRP-DR-JG-0143_ | 其他底层物料 | PC | 1
天合富家-常州西北仓QC002042 | TRP(JS)01 | 天合富家-常州西北仓 | QC002042 | 非标支架构件_海外产品支架-平屋顶6kw套盒_TRP-DR-JG-0144_ | 其他底层物料 | PC | 1
天合富家-常州西北仓QC002043 | TRP(JS)01 | 天合富家-常州西北仓 | QC002043 | 非标支架构件_海外产品支架-平屋顶8kw套盒_TRP-DR-JG-0145_ | 其他底层物料 | PC | 1
天合富家-常州西北仓QC002044 | TRP(JS)01 | 天合富家-常州西北仓 | QC002044 | 非标支架构件_海外产品支架-平屋顶10kw套盒_TRP-DR-JG-0155_ | 其他底层物料 | PC | 1
天合富家-常州西北仓QC002045 | TRP(JS)01 | 天合富家-常州西北仓 | QC002045 | 非标支架构件_海外产品支架-T0轨道40套盒X6_TRP-DR-JG-0146_ | 其他底层物料 | PC | 9
天合富家-常州西北仓QC002046 | TRP(JS)01 | 天合富家-常州西北仓 | QC002046 | 非标支架构件_海外产品支架-可调节挂钩组合套盒X16_TRP-DR-JG-0147_ | 其他底层物料 | PC | 14
天合富家-常州西北仓QC002047 | TRP(JS)01 | 天合富家-常州西北仓 | QC002047 | 非标支架构件_海外产品支架-FB-G-6_辅料套盒_TRP-DR-JG-0148_ | 其他底层物料 | PC | 9
天合富家-常州西北仓QC002048 | TRP(JS)01 | 天合富家-常州西北仓 | QC002048 | 非标支架构件_海外产品支架-T0轨道40套盒X8_TRP-DR-JG-0149_ | 其他底层物料 | PC | 7
天合富家-常州西北仓QC002049 | TRP(JS)01 | 天合富家-常州西北仓 | QC002049 | 非标支架构件_海外产品支架-可调节挂钩组合套盒X22_TRP-DR-JG-0150_ | 其他底层物料 | PC | 14
天合富家-常州西北仓QC002050 | TRP(JS)01 | 天合富家-常州西北仓 | QC002050 | 非标支架构件_海外产品支架-FB-G-8 辅料套盒_TRP-DR-JG-0151_ | 其他底层物料 | PC | 7
天合富家-常州西北仓QC002051 | TRP(JS)01 | 天合富家-常州西北仓 | QC002051 | 非标支架构件_海外产品支架-T0轨道40套盒X10_TRP-DR-JG-0152_ | 其他底层物料 | PC | 15
天合富家-常州西北仓QC002052 | TRP(JS)01 | 天合富家-常州西北仓 | QC002052 | 非标支架构件_海外产品支架-可调节挂钩组合套盒X30_TRP-DR-JG-0153_ | 其他底层物料 | PC | 6
天合富家-常州西北仓QC002053 | TRP(JS)01 | 天合富家-常州西北仓 | QC002053 | 非标支架构件_海外产品支架-FB-G-10_辅料套盒_TRP-DR-JG-0154_ | 其他底层物料 | PC | 15
天合富家-常州西北仓RAXDJ1351 | TRP(JS)01 | 天合富家-常州西北仓 | RAXDJ1351 | RSBU辅材配件_辅材5K斜顶_000003 | 其他底层物料 | PC | 3
天合富家-常州西北仓RAXDJ1354 | TRP(JS)01 | 天合富家-常州西北仓 | RAXDJ1354 | RSBU辅材配件_辅材5K平顶_000006 | 其他底层物料 | PC | 3
天合富家-常州西北仓RCPWJ004 | TRP(JS)01 | 天合富家-常州西北仓 | RCPWJ004 | RSBU原材料_纸质文件_家用光伏并网资料 | 其他底层物料 | 本 | 6160
天合富家-常州西北仓RCPWJ005 | TRP(JS)01 | 天合富家-常州西北仓 | RCPWJ005 | RSBU原材料_纸质文件_售后服务手册 | 其他底层物料 | 本 | 744
天合富家-常州西北仓RCXBZ001 | TRP(JS)01 | 天合富家-常州西北仓 | RCXBZ001 | RSBU原材料_线鼻子圆形_铜鼻子，配1*4mm2，孔径配M4螺栓 | 其他底层物料 | 个 | 70368
天合富家-常州西北仓RFBZH044 | TRP(JS)01 | 天合富家-常州西北仓 | RFBZH044 | RSBU备品备件_PE拉伸膜__宽500mm×厚0.023mm_3公斤(净重约)_手用 | 其他底层物料 | 个 | 296
天合富家-常州西北仓RFBZH047 | TRP(JS)01 | 天合富家-常州西北仓 | RFBZH047 | RSBU备品备件_存储包装及搬运_打包工具及耗材_塑钢打包带_宽16.08mm×厚0.8mm×1000M | 其他底层物料 | 个 | 50
天合富家-常州西北仓RFBZH052 | TRP(JS)01 | 天合富家-常州西北仓 | RFBZH052 | RSBU备品备件_存储包装及搬运_木制托盘_尺寸:1100mm×1100mm×15mm | 其他底层物料 | 个 | 90
天合富家-常州西北仓RFBZH055 | TRP(JS)01 | 天合富家-常州西北仓 | RFBZH055 | RSBU备品备件_缓冲垫_50cm*30cm*5cm*6pcs_白色泡沫垫 | 其他底层物料 | 台 | 9174
天合富家-常州西北仓RFBZH058 | TRP(JS)01 | 天合富家-常州西北仓 | RFBZH058 | RSBU劳保产品_手部防护_耐磨纱手套_棉纱 | 其他底层物料 | 个 | 1832
天合富家-常州西北仓RFBZH059 | TRP(JS)01 | 天合富家-常州西北仓 | RFBZH059 | RSBU劳保产品_手部防护_乳胶手套_一次性_M号 | 其他底层物料 | PC | 4027
天合富家-常州西北仓RFBZH061 | TRP(JS)01 | 天合富家-常州西北仓 | RFBZH061 | RSBU备品备件_大号自封袋_长35CM*宽25CM | 其他底层物料 | PC | 23500
天合富家-常州西北仓RFBZH062 | TRP(JS)01 | 天合富家-常州西北仓 | RFBZH062 | RSBU备品备件_中号自封袋_长25M*宽18CM | 其他底层物料 | PC | 10000
天合富家-常州西北仓RFBZH063 | TRP(JS)01 | 天合富家-常州西北仓 | RFBZH063 | RSBU备品备件_小号自封袋_长15M*宽12CM | 其他底层物料 | PC | 157000
天合富家-常州西北仓RFBZH096 | TRP(JS)01 | 天合富家-常州西北仓 | RFBZH096 | RSBU备品备件_市场部帐篷 | 其他底层物料 | 顶 | 0
天合富家-常州西北仓RFBZH100 | TRP(JS)01 | 天合富家-常州西北仓 | RFBZH100 | RSBU备品备件-包装材料_热转移碳带 TYPE B110CR 300 95MM | 其他底层物料 | 台 | 41
天合富家-常州西北仓RFBZH1002 | TRP(JS)01 | 天合富家-常州西北仓 | RFBZH1002 | 备品备件_市场部_天合富家高端POLO衫黑色3XL号（185-190CM） | 其他底层物料 | PC | 3
天合富家-常州西北仓RFBZH1021 | TRP(JS)01 | 天合富家-常州西北仓 | RFBZH1021 | 备品备件_市场部_商务针织polo衫男藏青色M（170/55kg） | 其他底层物料 | PC | 36
天合富家-常州西北仓RFBZH1022 | TRP(JS)01 | 天合富家-常州西北仓 | RFBZH1022 | 备品备件_市场部_商务针织polo衫男藏青色L（175/65kg） | 其他底层物料 | PC | 116
天合富家-常州西北仓RFBZH1023 | TRP(JS)01 | 天合富家-常州西北仓 | RFBZH1023 | 备品备件_市场部_商务针织polo衫男藏青色XL（180/75kg） | 其他底层物料 | PC | 167
天合富家-常州西北仓RFBZH1024 | TRP(JS)01 | 天合富家-常州西北仓 | RFBZH1024 | 备品备件_市场部_商务针织polo衫男藏青色2XL（185/85kg） | 其他底层物料 | PC | 146
天合富家-常州西北仓RFBZH1025 | TRP(JS)01 | 天合富家-常州西北仓 | RFBZH1025 | 备品备件_市场部_商务针织polo衫男藏青色3XL（190/95kg） | 其他底层物料 | PC | 18
天合富家-常州西北仓RFBZH1026 | TRP(JS)01 | 天合富家-常州西北仓 | RFBZH1026 | 备品备件_市场部_商务针织polo衫男藏青色4XL（195/105kg） | 其他底层物料 | PC | 13
天合富家-常州西北仓RFBZH1027 | TRP(JS)01 | 天合富家-常州西北仓 | RFBZH1027 | 备品备件_市场部_商务针织polo衫男白色M（170/55kg） | 其他底层物料 | PC | 46
天合富家-常州西北仓RFBZH1028 | TRP(JS)01 | 天合富家-常州西北仓 | RFBZH1028 | 备品备件_市场部_商务针织polo衫男白色L（175/65kg） | 其他底层物料 | PC | 82
天合富家-常州西北仓RFBZH1029 | TRP(JS)01 | 天合富家-常州西北仓 | RFBZH1029 | 备品备件_市场部_商务针织polo衫男白色XL（180/75kg） | 其他底层物料 | PC | 169
天合富家-常州西北仓RFBZH1030 | TRP(JS)01 | 天合富家-常州西北仓 | RFBZH1030 | 备品备件_市场部_商务针织polo衫男白色2XL（185/85kg） | 其他底层物料 | PC | 184
天合富家-常州西北仓RFBZH1031 | TRP(JS)01 | 天合富家-常州西北仓 | RFBZH1031 | 备品备件_市场部_商务针织polo衫男白色3XL（190/95kg） | 其他底层物料 | PC | 73
天合富家-常州西北仓RFBZH1032 | TRP(JS)01 | 天合富家-常州西北仓 | RFBZH1032 | 备品备件_市场部_商务针织polo衫男白色4XL（195/105kg） | 其他底层物料 | PC | 45
天合富家-常州西北仓RFBZH1037 | TRP(JS)01 | 天合富家-常州西北仓 | RFBZH1037 | 备品备件_市场部_商务针织polo衫女浅蓝色S（155/40kg） | 其他底层物料 | PC | 12
天合富家-常州西北仓RFBZH1038 | TRP(JS)01 | 天合富家-常州西北仓 | RFBZH1038 | 备品备件_市场部_商务针织polo衫女浅蓝色M（160/50kg） | 其他底层物料 | PC | 61
天合富家-常州西北仓RFBZH1039 | TRP(JS)01 | 天合富家-常州西北仓 | RFBZH1039 | 备品备件_市场部_商务针织polo衫女浅蓝色L（165/60kg） | 其他底层物料 | PC | 48
天合富家-常州西北仓RFBZH1040 | TRP(JS)01 | 天合富家-常州西北仓 | RFBZH1040 | 备品备件_市场部_商务针织polo衫女浅蓝色XL（170/70kg） | 其他底层物料 | PC | 26
天合富家-常州西北仓RFBZH1041 | TRP(JS)01 | 天合富家-常州西北仓 | RFBZH1041 | 备品备件_市场部_商务凉感polo衫男藏青色M（170/55kg） | 其他底层物料 | PC | 6
天合富家-常州西北仓RFBZH1042 | TRP(JS)01 | 天合富家-常州西北仓 | RFBZH1042 | 备品备件_市场部_商务凉感polo衫男藏青色L（175/65kg） | 其他底层物料 | PC | 160
天合富家-常州西北仓RFBZH1043 | TRP(JS)01 | 天合富家-常州西北仓 | RFBZH1043 | 备品备件_市场部_商务凉感polo衫男藏青色XL（180/75kg） | 其他底层物料 | PC | 323
天合富家-常州西北仓RFBZH1044 | TRP(JS)01 | 天合富家-常州西北仓 | RFBZH1044 | 备品备件_市场部_商务凉感polo衫男藏青色2XL（185/85kg） | 其他底层物料 | PC | 287
天合富家-常州西北仓RFBZH1045 | TRP(JS)01 | 天合富家-常州西北仓 | RFBZH1045 | 备品备件_市场部_商务凉感polo衫男藏青色3XL（190/95kg） | 其他底层物料 | PC | 81
天合富家-常州西北仓RFBZH1046 | TRP(JS)01 | 天合富家-常州西北仓 | RFBZH1046 | 备品备件_市场部_商务凉感polo衫男藏青色4XL（195/105kg） | 其他底层物料 | PC | 15
天合富家-常州西北仓RFBZH1048 | TRP(JS)01 | 天合富家-常州西北仓 | RFBZH1048 | 备品备件_市场部_商务凉感polo衫男白色L（175/65kg） | 其他底层物料 | PC | 101
天合富家-常州西北仓RFBZH1049 | TRP(JS)01 | 天合富家-常州西北仓 | RFBZH1049 | 备品备件_市场部_商务凉感polo衫男白色XL（180/75kg） | 其他底层物料 | PC | 175
天合富家-常州西北仓RFBZH1050 | TRP(JS)01 | 天合富家-常州西北仓 | RFBZH1050 | 备品备件_市场部_商务凉感polo衫男白色2XL（185/85kg） | 其他底层物料 | PC | 170
天合富家-常州西北仓RFBZH1051 | TRP(JS)01 | 天合富家-常州西北仓 | RFBZH1051 | 备品备件_市场部_商务凉感polo衫男白色3XL（190/95kg） | 其他底层物料 | PC | 59
天合富家-常州西北仓RFBZH1052 | TRP(JS)01 | 天合富家-常州西北仓 | RFBZH1052 | 备品备件_市场部_商务凉感polo衫男白色4XL（195/105kg） | 其他底层物料 | PC | 26
天合富家-常州西北仓RFBZH1053 | TRP(JS)01 | 天合富家-常州西北仓 | RFBZH1053 | 备品备件_市场部_商务凉感polo衫女白色S（155/40kg） | 其他底层物料 | PC | 7
天合富家-常州西北仓RFBZH1054 | TRP(JS)01 | 天合富家-常州西北仓 | RFBZH1054 | 备品备件_市场部_商务凉感polo衫女白色M（160/50kg） | 其他底层物料 | PC | 63
天合富家-常州西北仓RFBZH1055 | TRP(JS)01 | 天合富家-常州西北仓 | RFBZH1055 | 备品备件_市场部_商务凉感polo衫女白色L（165/60kg） | 其他底层物料 | PC | 56
天合富家-常州西北仓RFBZH1056 | TRP(JS)01 | 天合富家-常州西北仓 | RFBZH1056 | 备品备件_市场部_商务凉感polo衫女白色XL（170/70kg） | 其他底层物料 | PC | 24
天合富家-常州西北仓RFBZH1066 | TRP(JS)01 | 天合富家-常州西北仓 | RFBZH1066 | 备品备件_市场部_商务凉感polo衫女藏青色S（155/40kg） | 其他底层物料 | PC | 9
天合富家-常州西北仓RFBZH1067 | TRP(JS)01 | 天合富家-常州西北仓 | RFBZH1067 | 备品备件_市场部_商务凉感polo衫女藏青色M（160/50kg） | 其他底层物料 | PC | 87
天合富家-常州西北仓RFBZH1068 | TRP(JS)01 | 天合富家-常州西北仓 | RFBZH1068 | 备品备件_市场部_商务凉感polo衫女藏青色L（165/60kg） | 其他底层物料 | PC | 63
天合富家-常州西北仓RFBZH1069 | TRP(JS)01 | 天合富家-常州西北仓 | RFBZH1069 | 备品备件_市场部_商务凉感polo衫女藏青色XL（170/70kg） | 其他底层物料 | PC | 25
天合富家-常州西北仓RFBZH1071 | TRP(JS)01 | 天合富家-常州西北仓 | RFBZH1071 | 备品备件_市场部_天合富家圆领备品备件_市场部_T恤-白色/L | 其他底层物料 | PC | 123
天合富家-常州西北仓RFBZH1072 | TRP(JS)01 | 天合富家-常州西北仓 | RFBZH1072 | 备品备件_市场部_天合富家圆领备品备件_市场部_T恤-白色/XL | 其他底层物料 | PC | 255
天合富家-常州西北仓RFBZH1073 | TRP(JS)01 | 天合富家-常州西北仓 | RFBZH1073 | 备品备件_市场部_天合富家圆领备品备件_市场部_T恤-白色/2XL | 其他底层物料 | PC | 168
天合富家-常州西北仓RFBZH1074 | TRP(JS)01 | 天合富家-常州西北仓 | RFBZH1074 | 备品备件_市场部_天合富家圆领备品备件_市场部_T恤-白色/3XL | 其他底层物料 | PC | 135
天合富家-常州西北仓RFBZH1076 | TRP(JS)01 | 天合富家-常州西北仓 | RFBZH1076 | 备品备件_市场部_天合富家polo衫-白色/L | 其他底层物料 | PC | 96
天合富家-常州西北仓RFBZH1077 | TRP(JS)01 | 天合富家-常州西北仓 | RFBZH1077 | 备品备件_市场部_天合富家polo衫-白色/XL | 其他底层物料 | PC | 186
天合富家-常州西北仓RFBZH1078 | TRP(JS)01 | 天合富家-常州西北仓 | RFBZH1078 | 备品备件_市场部_天合富家polo衫-白色/2XL | 其他底层物料 | PC | 97
天合富家-常州西北仓RFBZH1079 | TRP(JS)01 | 天合富家-常州西北仓 | RFBZH1079 | 备品备件_市场部_天合富家polo衫-白色/3XL | 其他底层物料 | PC | 17
天合富家-常州西北仓RFBZH1081 | TRP(JS)01 | 天合富家-常州西北仓 | RFBZH1081 | 备品备件_市场部_GL-001太阳能地插灯 | 其他底层物料 | PC | 56
天合富家-常州西北仓RFBZH1083 | TRP(JS)01 | 天合富家-常州西北仓 | RFBZH1083 | 备品备件_市场部_GL-003太阳能感应地插灯 | 其他底层物料 | PC | 75
天合富家-常州西北仓RFBZH1084 | TRP(JS)01 | 天合富家-常州西北仓 | RFBZH1084 | 备品备件_市场部_GL-004太阳能一体可调射灯 | 其他底层物料 | PC | 56
天合富家-常州西北仓RFBZH1085 | TRP(JS)01 | 天合富家-常州西北仓 | RFBZH1085 | 备品备件_市场部_GL-005太阳能草坪灯 | 其他底层物料 | PC | 27
天合富家-常州西北仓RFBZH1086 | TRP(JS)01 | 天合富家-常州西北仓 | RFBZH1086 | 备品备件_市场部_GL-001太阳能壁灯 | 其他底层物料 | PC | 51
天合富家-常州西北仓RFBZH1087 | TRP(JS)01 | 天合富家-常州西北仓 | RFBZH1087 | 备品备件_市场部_GL-002太阳能感应庭院灯壁灯 | 其他底层物料 | PC | 38
天合富家-常州西北仓RFBZH1088 | TRP(JS)01 | 天合富家-常州西北仓 | RFBZH1088 | 备品备件_市场部_GL-003太阳能三头感应壁灯 | 其他底层物料 | PC | 446
天合富家-常州西北仓RFBZH1091 | TRP(JS)01 | 天合富家-常州西北仓 | RFBZH1091 | 备品备件_市场部_DS-002六角灯树纹地插灯 | 其他底层物料 | PC | 48
天合富家-常州西北仓RFBZH1092 | TRP(JS)01 | 天合富家-常州西北仓 | RFBZH1092 | 备品备件_市场部_DS-003太阳能花篮草坪灯 | 其他底层物料 | PC | 3
天合富家-常州西北仓RFBZH1095 | TRP(JS)01 | 天合富家-常州西北仓 | RFBZH1095 | 备品备件_市场部_DS-001太阳能笑脸壁灯 | 其他底层物料 | PC | 4
天合富家-常州西北仓RFBZH1096 | TRP(JS)01 | 天合富家-常州西北仓 | RFBZH1096 | 备品备件_市场部_DS-002LED感应壁灯 | 其他底层物料 | PC | 416
天合富家-常州西北仓RFBZH1097 | TRP(JS)01 | 天合富家-常州西北仓 | RFBZH1097 | 备品备件_市场部_DS-003太阳能人体感应壁灯 | 其他底层物料 | PC | 61
天合富家-常州西北仓RFBZH1098 | TRP(JS)01 | 天合富家-常州西北仓 | RFBZH1098 | 备品备件_市场部_DS-方形太阳能光控射灯 | 其他底层物料 | PC | 42
天合富家-常州西北仓RFBZH110 | TRP(JS)01 | 天合富家-常州西北仓 | RFBZH110 | RSBU备品备件_授权经销商证书 | 其他底层物料 | 本 | 0
天合富家-常州西北仓RFBZH1101 | TRP(JS)01 | 天合富家-常州西北仓 | RFBZH1101 | 备品备件_市场部_TM-001太阳能庭院灭蚊灯 | 其他底层物料 | PC | 51
天合富家-常州西北仓RFBZH1102 | TRP(JS)01 | 天合富家-常州西北仓 | RFBZH1102 | 备品备件_市场部_TM-002太阳能插地灭蚊灯 | 其他底层物料 | PC | 21
天合富家-常州西北仓RFBZH1112 | TRP(JS)01 | 天合富家-常州西北仓 | RFBZH1112 | 备品备件_市场部_商务针织polo衫女浅蓝色2XL（175/80kg） | 其他底层物料 | PC | 18
天合富家-常州西北仓RFBZH1113 | TRP(JS)01 | 天合富家-常州西北仓 | RFBZH1113 | 备品备件_市场部_商务凉感polo衫女白色2XL（175/80kg） | 其他底层物料 | PC | 20
天合富家-常州西北仓RFBZH1114 | TRP(JS)01 | 天合富家-常州西北仓 | RFBZH1114 | 备品备件_市场部_商务凉感polo衫女藏青色2XL（175/80kg） | 其他底层物料 | PC | 17
天合富家-常州西北仓RFBZH1117 | TRP(JS)01 | 天合富家-常州西北仓 | RFBZH1117 | 备品备件_市场部_商务针织polo衫女藏青色S（155/40kg） | 其他底层物料 | PC | 10
天合富家-常州西北仓RFBZH1118 | TRP(JS)01 | 天合富家-常州西北仓 | RFBZH1118 | 备品备件_市场部_商务针织polo衫女藏青色M（160/50kg） | 其他底层物料 | PC | 56
天合富家-常州西北仓RFBZH1119 | TRP(JS)01 | 天合富家-常州西北仓 | RFBZH1119 | 备品备件_市场部_商务针织polo衫女藏青色L（165/60kg） | 其他底层物料 | PC | 49
天合富家-常州西北仓RFBZH1120 | TRP(JS)01 | 天合富家-常州西北仓 | RFBZH1120 | 备品备件_市场部_商务针织polo衫女藏青色XL（170/70kg） | 其他底层物料 | PC | 14
天合富家-常州西北仓RFBZH1121 | TRP(JS)01 | 天合富家-常州西北仓 | RFBZH1121 | 备品备件_市场部_商务针织polo衫女藏青色2XL（175/80kg） | 其他底层物料 | PC | 19
天合富家-常州西北仓RFBZH1126 | TRP(JS)01 | 天合富家-常州西北仓 | RFBZH1126 | 备品备件_市场部_天合富家定制签字笔 | 其他底层物料 | PC | 2090
天合富家-常州西北仓RFBZH1134 | TRP(JS)01 | 天合富家-常州西北仓 | RFBZH1134 | 备品备件_工具类_理光360相机 | 其他底层物料 | PC | 0
天合富家-常州西北仓RFBZH1140 | TRP(JS)01 | 天合富家-常州西北仓 | RFBZH1140 | 备品备件_市场部_YH-004太阳能壁灯YH0617-PIR | 其他底层物料 | PC | 5
天合富家-常州西北仓RFBZH1141 | TRP(JS)01 | 天合富家-常州西北仓 | RFBZH1141 | 备品备件_市场部_YH-005太阳能壁灯YH0619-PIR | 其他底层物料 | PC | 1
天合富家-常州西北仓RFBZH1142 | TRP(JS)01 | 天合富家-常州西北仓 | RFBZH1142 | 备品备件_市场部_YH-006太阳能壁灯YH0620-PIR | 其他底层物料 | PC | 20
天合富家-常州西北仓RFBZH1145 | TRP(JS)01 | 天合富家-常州西北仓 | RFBZH1145 | 备品备件_市场部_YH-004太阳能插地灯YH0526-PIR | 其他底层物料 | PC | 77
天合富家-常州西北仓RFBZH1146 | TRP(JS)01 | 天合富家-常州西北仓 | RFBZH1146 | 备品备件_市场部_YH-005太阳能插地灯YH0518A-PIR | 其他底层物料 | PC | 44
天合富家-常州西北仓RFBZH1149 | TRP(JS)01 | 天合富家-常州西北仓 | RFBZH1149 | 备品备件_市场部_YH-003太阳能支架灯YH2401 | 其他底层物料 | PC | 32
天合富家-常州西北仓RFBZH1153 | TRP(JS)01 | 天合富家-常州西北仓 | RFBZH1153 | 备品备件_工具类__三角支架 | 其他底层物料 | PC | 95
天合富家-常州西北仓RFBZH1154 | TRP(JS)01 | 天合富家-常州西北仓 | RFBZH1154 | 备品备件_电气器件_隔离开关_HK18-100/4_380V_100A_4P | 其他底层物料 | PC | 59
天合富家-常州西北仓RFBZH1155 | TRP(JS)01 | 天合富家-常州西北仓 | RFBZH1155 | 备品备件_电气器件_断路器_新驰_SCB8-125/4P/C125 | 其他底层物料 | PC | 600
天合富家-常州西北仓RFBZH116 | TRP(JS)01 | 天合富家-常州西北仓 | RFBZH116 | RSBU备品备件_存储包装及搬运_扎线带/绳子/布_尼龙扎线带_宽6mm×长350mm_100根/包 | 其他底层物料 | PC | 60
天合富家-常州西北仓RFBZH1160 | TRP(JS)01 | 天合富家-常州西北仓 | RFBZH1160 | 质保书_天合蓝天3年_TRP-WA-0002_03版本 | 其他底层物料 | PC | 27
天合富家-常州西北仓RFBZH1161 | TRP(JS)01 | 天合富家-常州西北仓 | RFBZH1161 | 质保书_天合蓝天4年_TRP-WA-0003_00版本 | 其他底层物料 | PC | 50
天合富家-常州西北仓RFBZH1162 | TRP(JS)01 | 天合富家-常州西北仓 | RFBZH1162 | 质保书_天合蓝天5年_TRP-WA-0004_00版本 | 其他底层物料 | PC | 0
天合富家-常州西北仓RFBZH1163 | TRP(JS)01 | 天合富家-常州西北仓 | RFBZH1163 | 质保书_天合蓝天6年_TRP-WA-0005_00版本 | 其他底层物料 | PC | 49
天合富家-常州西北仓RFBZH1164 | TRP(JS)01 | 天合富家-常州西北仓 | RFBZH1164 | 质保书_天合蓝天7年_TRP-WA-0006_00版本 | 其他底层物料 | PC | 50
天合富家-常州西北仓RFBZH1165 | TRP(JS)01 | 天合富家-常州西北仓 | RFBZH1165 | 质保书_天合蓝天8年_TRP-WA-0007_00版本 | 其他底层物料 | PC | 50
天合富家-常州西北仓RFBZH1166 | TRP(JS)01 | 天合富家-常州西北仓 | RFBZH1166 | 质保书_天合蓝天9年_TRP-WA-0008_00版本 | 其他底层物料 | PC | 50
天合富家-常州西北仓RFBZH1167 | TRP(JS)01 | 天合富家-常州西北仓 | RFBZH1167 | 质保书_天合蓝天10年_TRP-WA-0009_00版本 | 其他底层物料 | PC | 50
天合富家-常州西北仓RFBZH1168 | TRP(JS)01 | 天合富家-常州西北仓 | RFBZH1168 | 备品备件_市场部_天能瓦小组件样品 | 其他底层物料 | PC | 149
天合富家-常州西北仓RFBZH1170 | TRP(JS)01 | 天合富家-常州西北仓 | RFBZH1170 | 备品备件_电气器件_自动重合闸_新驰_SCB8ZY-80/4P/100A | 其他底层物料 | PC | 304
天合富家-常州西北仓RFBZH1171 | TRP(JS)01 | 天合富家-常州西北仓 | RFBZH1171 | 备品备件_电气器件_自动重合闸_新驰_SCB8ZY-80/4P/100A_带费控 | 其他底层物料 | PC | 855
天合富家-常州西北仓RFBZH1172 | TRP(JS)01 | 天合富家-常州西北仓 | RFBZH1172 | 备品备件_电气器件_重合闸_天正TGM3RC-125L/3N/Y_125A_[65-125]可调_液晶型_光伏专用_失压脱扣定制242V | 其他底层物料 | PC | 25
天合富家-常州西北仓RFBZH1173 | TRP(JS)01 | 天合富家-常州西北仓 | RFBZH1173 | 备品备件_电气器件_重合闸_天正TGM3RC-250L/3N/Y_200A_[100-250]可调_液晶型_光伏专用_失压脱扣定制242V | 其他底层物料 | PC | 22
天合富家-常州西北仓RFBZH1176 | TRP(JS)01 | 天合富家-常州西北仓 | RFBZH1176 | 备品备件_劳保用品_织带速差器_3m | 其他底层物料 | PC | 254
天合富家-常州西北仓RFBZH1179 | TRP(JS)01 | 天合富家-常州西北仓 | RFBZH1179 | 备品备件_劳保用品_安全鞋_防滑防砸防穿刺10KV绝缘_41# | 其他底层物料 | PC | 165
天合富家-常州西北仓RFBZH118 | TRP(JS)01 | 天合富家-常州西北仓 | RFBZH118 | RSBU备品备件_家用光伏宣传双拱门 | 其他底层物料 | 个 | 109
天合富家-常州西北仓RFBZH1180 | TRP(JS)01 | 天合富家-常州西北仓 | RFBZH1180 | 备品备件_劳保用品_安全鞋_防滑防砸防穿刺10KV绝缘_42# | 其他底层物料 | PC | 122
天合富家-常州西北仓RFBZH1181 | TRP(JS)01 | 天合富家-常州西北仓 | RFBZH1181 | 备品备件_劳保用品_安全鞋_防滑防砸防穿刺10KV绝缘_43# | 其他底层物料 | PC | 113
天合富家-常州西北仓RFBZH1182 | TRP(JS)01 | 天合富家-常州西北仓 | RFBZH1182 | 备品备件_劳保用品_安全鞋_防滑防砸防穿刺10KV绝缘_44# | 其他底层物料 | PC | 82
天合富家-常州西北仓RFBZH1183 | TRP(JS)01 | 天合富家-常州西北仓 | RFBZH1183 | 备品备件_劳保用品_安全鞋_防滑防砸防穿刺10KV绝缘_40# | 其他底层物料 | PC | 80
天合富家-常州西北仓RFBZH1188 | TRP(JS)01 | 天合富家-常州西北仓 | RFBZH1188 | 备品备件_市场部_YH-太阳能射灯-YH0519 | 其他底层物料 | PC | 0
天合富家-常州西北仓RFBZH1189 | TRP(JS)01 | 天合富家-常州西北仓 | RFBZH1189 | 备品备件_市场部_YH-太阳能壁灯-YH0614 | 其他底层物料 | PC | 44
天合富家-常州西北仓RFBZH1192 | TRP(JS)01 | 天合富家-常州西北仓 | RFBZH1192 | 备品备件_市场部_YH-太阳能插地灯-YH0802 | 其他底层物料 | PC | 67
天合富家-常州西北仓RFBZH1226 | TRP(JS)01 | 天合富家-常州西北仓 | RFBZH1226 | 备品备件_市场部_天合富家定制一次性纸杯 | 其他底层物料 | PC | 6771
天合富家-常州西北仓RFBZH1227 | TRP(JS)01 | 天合富家-常州西北仓 | RFBZH1227 | 备品备件_市场部_天合富家定制信纸 | 其他底层物料 | PC | 8182
天合富家-常州西北仓RFBZH1229 | TRP(JS)01 | 天合富家-常州西北仓 | RFBZH1229 | 备品备件_市场部_天合富家平屋顶模型 | 其他底层物料 | PC | 5
天合富家-常州西北仓RFBZH1230 | TRP(JS)01 | 天合富家-常州西北仓 | RFBZH1230 | 备品备件_市场部_天合富家庭院模型 | 其他底层物料 | PC | 4
天合富家-常州西北仓RFBZH1231 | TRP(JS)01 | 天合富家-常州西北仓 | RFBZH1231 | 备品备件_市场部_天合富家斜屋顶模型 | 其他底层物料 | PC | 2
天合富家-常州西北仓RFBZH1233 | TRP(JS)01 | 天合富家-常州西北仓 | RFBZH1233 | 备品备件_市场部_碳少少摆件 | 其他底层物料 | PC | 58
天合富家-常州西北仓RFBZH1234 | TRP(JS)01 | 天合富家-常州西北仓 | RFBZH1234 | 备品备件_市场部_碳少少毛绒公仔 | 其他底层物料 | PC | 62
天合富家-常州西北仓RFBZH1245 | TRP(JS)01 | 天合富家-常州西北仓 | RFBZH1245 | 备品备件_市场部_天合富家春秋单网夹克（深蓝/4XL-190cm/180-200斤） | 其他底层物料 | PC | 78
天合富家-常州西北仓RFBZH1246 | TRP(JS)01 | 天合富家-常州西北仓 | RFBZH1246 | 备品备件_市场部_天合富家春秋单网夹克（深蓝/5XL195cm/200-220斤） | 其他底层物料 | PC | 141
天合富家-常州西北仓RFBZH1247 | TRP(JS)01 | 天合富家-常州西北仓 | RFBZH1247 | 备品备件_市场部_天合富家春秋单网夹克（深蓝/6XL195cm/220-240斤） | 其他底层物料 | PC | 140
天合富家-常州西北仓RFBZH1249 | TRP(JS)01 | 天合富家-常州西北仓 | RFBZH1249 | 备品备件_工具类_小红屋360相机 | 其他底层物料 | PC | 176
天合富家-常州西北仓RFBZH1268 | TRP(JS)01 | 天合富家-常州西北仓 | RFBZH1268 | 备品备件_市场部_天合佳酿尊享2瓶装（礼盒） | 其他底层物料 | PC | 64
天合富家-常州西北仓RFBZH1269 | TRP(JS)01 | 天合富家-常州西北仓 | RFBZH1269 | 备品备件_市场部_天合佳酿尊享6瓶装（箱） | 其他底层物料 | PC | 55
天合富家-常州西北仓RFBZH1275 | TRP(JS)01 | 天合富家-常州西北仓 | RFBZH1275 | 备品配件_电气器件_数据采集器_SDongleB-06_功率/电压/电流_GPRS | 其他底层物料 | PC | 28
天合富家-常州西北仓RFBZH1276 | TRP(JS)01 | 天合富家-常州西北仓 | RFBZH1276 | CSDE_备品备件_电气器件_剩余电流保护器_新驰_SM8LC-125/3N/Y_125A | 其他底层物料 | PC | 13
天合富家-常州西北仓RFBZH1281 | TRP(JS)01 | 天合富家-常州西北仓 | RFBZH1281 | 备品备件 电气器件 关断器 TS4-A-F/700W/15A/IP68/PLC | 其他底层物料 | PC | 6596
天合富家-常州西北仓RFBZH1282 | TRP(JS)01 | 天合富家-常州西北仓 | RFBZH1282 | 备品备件 电气器件 发射机 RSS TRANSMITTER-OUTDOOR KIT/单磁环/IP68 | 其他底层物料 | PC | 350
天合富家-常州西北仓RFBZH1286 | TRP(JS)01 | 天合富家-常州西北仓 | RFBZH1286 | 备品配件_电气器件_信号检测仪_RSS_Signal_Detector | 其他底层物料 | PC | 10
天合富家-常州西北仓RFBZH1314 | TRP(JS)01 | 天合富家-常州西北仓 | RFBZH1314 | 备品备件_市场部_FUTRUS海外-笔记本杯子礼盒套装 | 其他底层物料 | PC | 0
天合富家-常州西北仓RFBZH1315 | TRP(JS)01 | 天合富家-常州西北仓 | RFBZH1315 | 备品备件_市场部_FUTRUS海外-无线充电手机支架 | 其他底层物料 | PC | 0
天合富家-常州西北仓RFBZH1316 | TRP(JS)01 | 天合富家-常州西北仓 | RFBZH1316 | 备品备件_市场部_FUTRUS海外-帆布袋 | 其他底层物料 | PC | 0
天合富家-常州西北仓RFBZH1330 | TRP(JS)01 | 天合富家-常州西北仓 | RFBZH1330 | 备品备件_存储包装及搬运_打包工具及耗材_填充气袋1000*2000mm | 其他底层物料 | PC | 10
天合富家-常州西北仓RFBZH1331 | TRP(JS)01 | 天合富家-常州西北仓 | RFBZH1331 | 备品备件_存储包装及搬运_打包工具及耗材_聚酷纤维打包带_32mm | 其他底层物料 | PC | 1
天合富家-常州西北仓RFBZH1332 | TRP(JS)01 | 天合富家-常州西北仓 | RFBZH1332 | 备品备件_存储包装及搬运_打包工具及耗材_打包扣_34mm | 其他底层物料 | PC | 200
天合富家-常州西北仓RFBZH1333 | TRP(JS)01 | 天合富家-常州西北仓 | RFBZH1333 | 备品备件_存储包装及搬运_打包工具及耗材_组件装柜用固定杆_底板_320*100*40mm_材质本松或花旗松 | 其他底层物料 | PC | 600
天合富家-常州西北仓RFBZH1335 | TRP(JS)01 | 天合富家-常州西北仓 | RFBZH1335 | 备品备件_包装材料_退换货逆变器纸箱 | 其他底层物料 | PC | 0
天合富家-常州西北仓RFBZH1337 | TRP(JS)01 | 天合富家-常州西北仓 | RFBZH1337 | 备品备件_废铁 | 其他底层物料 | PC | 0
天合富家-常州西北仓RFBZH1348 | TRP(JS)01 | 天合富家-常州西北仓 | RFBZH1348 | 备品备件_市场部_天合富家-新款太阳能计算器 | 其他底层物料 | PC | 4
天合富家-常州西北仓RFBZH1350 | TRP(JS)01 | 天合富家-常州西北仓 | RFBZH1350 | 备品备件_市场部_华为FreeBuds4E蓝牙耳机 | 其他底层物料 | PC | 0
天合富家-常州西北仓RFBZH1352 | TRP(JS)01 | 天合富家-常州西北仓 | RFBZH1352 | 备品备件_市场部_天合富家-定制扑克牌单副装 | 其他底层物料 | PC | 334
天合富家-常州西北仓RFBZH1357 | TRP(JS)01 | 天合富家-常州西北仓 | RFBZH1357 | 备品备件_市场部_电多多摆件（Working萌仔） | 其他底层物料 | PC | 40
天合富家-常州西北仓RFBZH1358 | TRP(JS)01 | 天合富家-常州西北仓 | RFBZH1358 | 碳备品备件_市场部_少少摆件（Working萌仔） | 其他底层物料 | PC | 44
天合富家-常州西北仓RFBZH1361 | TRP(JS)01 | 天合富家-常州西北仓 | RFBZH1361 | 备品备件_工具类_钳形电流表_福禄克 | 其他底层物料 | PC | 7
天合富家-常州西北仓RFBZH1367 | TRP(JS)01 | 天合富家-常州西北仓 | RFBZH1367 | 备品备件_市场部_天合富家-定制长袖商务衬衫（39号/165/65kg） | 其他底层物料 | PC | 29
天合富家-常州西北仓RFBZH1368 | TRP(JS)01 | 天合富家-常州西北仓 | RFBZH1368 | 备品备件_市场部_天合富家-定制长袖商务衬衫（40号/170/70kg） | 其他底层物料 | PC | 41
天合富家-常州西北仓RFBZH1369 | TRP(JS)01 | 天合富家-常州西北仓 | RFBZH1369 | 备品备件_市场部_天合富家-定制长袖商务衬衫（41号/175/75kg） | 其他底层物料 | PC | 60
天合富家-常州西北仓RFBZH1370 | TRP(JS)01 | 天合富家-常州西北仓 | RFBZH1370 | 备品备件_市场部_天合富家-定制长袖商务衬衫（42号/180/80kg） | 其他底层物料 | PC | 35
天合富家-常州西北仓RFBZH1371 | TRP(JS)01 | 天合富家-常州西北仓 | RFBZH1371 | 备品备件_市场部_天合富家-定制长袖商务衬衫（43号/180/85kg） | 其他底层物料 | PC | 29
天合富家-常州西北仓RFBZH1372 | TRP(JS)01 | 天合富家-常州西北仓 | RFBZH1372 | 备品备件_市场部_天合富家-定制长袖商务衬衫（44号/185/90kg） | 其他底层物料 | PC | 2
天合富家-常州西北仓RFBZH1373 | TRP(JS)01 | 天合富家-常州西北仓 | RFBZH1373 | 备品备件_市场部_天合富家-定制长袖商务衬衫（45号/190/95kg） | 其他底层物料 | PC | 7
天合富家-常州西北仓RFBZH1374 | TRP(JS)01 | 天合富家-常州西北仓 | RFBZH1374 | 备品备件_市场部_天合富家-定制短袖商务衬衫（39号/165/65kg） | 其他底层物料 | PC | 68
天合富家-常州西北仓RFBZH1375 | TRP(JS)01 | 天合富家-常州西北仓 | RFBZH1375 | 备品备件_市场部_天合富家-定制短袖商务衬衫（40号/170/70kg） | 其他底层物料 | PC | 77
天合富家-常州西北仓RFBZH1376 | TRP(JS)01 | 天合富家-常州西北仓 | RFBZH1376 | 备品备件_市场部_天合富家-定制短袖商务衬衫（41号/175/75kg） | 其他底层物料 | PC | 97
天合富家-常州西北仓RFBZH1377 | TRP(JS)01 | 天合富家-常州西北仓 | RFBZH1377 | 备品备件_市场部_天合富家-定制短袖商务衬衫（42号/180/80kg） | 其他底层物料 | PC | 76
天合富家-常州西北仓RFBZH1378 | TRP(JS)01 | 天合富家-常州西北仓 | RFBZH1378 | 备品备件_市场部_天合富家-定制短袖商务衬衫（43号/180/85kg） | 其他底层物料 | PC | 38
天合富家-常州西北仓RFBZH1379 | TRP(JS)01 | 天合富家-常州西北仓 | RFBZH1379 | 备品备件_市场部_天合富家-定制短袖商务衬衫（44号/185/90kg） | 其他底层物料 | PC | 2
天合富家-常州西北仓RFBZH1380 | TRP(JS)01 | 天合富家-常州西北仓 | RFBZH1380 | 备品备件_市场部_天合富家-定制短袖商务衬衫（45号/190/95kg） | 其他底层物料 | PC | 7
天合富家-常州西北仓RFBZH1384 | TRP(JS)01 | 天合富家-常州西北仓 | RFBZH1384 | 备品备件_光伏串口转接器线束（固德威USB3.0）_湖北_鼎信 | 其他底层物料 | PC | 36
天合富家-常州西北仓RFBZH1406 | TRP(JS)01 | 天合富家-常州西北仓 | RFBZH1406 | 备品备件_光伏串口转接器线束（首航16针方口）_江西_许继 | 其他底层物料 | PC | 0
天合富家-常州西北仓RFBZH1428 | TRP(JS)01 | 天合富家-常州西北仓 | RFBZH1428 | 备品备件_退仓_报废组件 | 其他底层物料 | PC | 0
天合富家-常州西北仓RFBZH1430 | TRP(JS)01 | 天合富家-常州西北仓 | RFBZH1430 | 备品备件_TGM2LC-250L/3N/Y_200A_[100-250]可调_液晶型_上进下出线(有源多功能费控) | 其他底层物料 | PC | 22
天合富家-常州西北仓RFBZH1431 | TRP(JS)01 | 天合富家-常州西北仓 | RFBZH1431 | 备品备件_SM8LC-250E_短款_4P_200A(多功能费控) | 其他底层物料 | PC | 14
天合富家-常州西北仓RFBZH1432 | TRP(JS)01 | 天合富家-常州西北仓 | RFBZH1432 | 备品备件_胸牌记录仪_T188 | 其他底层物料 | PC | 0
天合富家-常州西北仓RFBZH1447 | TRP(JS)01 | 天合富家-常州西北仓 | RFBZH1447 | 备品备件_逆变器485接口直连线束_2m_端子_冷压端子（TH阳光） | 其他底层物料 | PC | 91
天合富家-常州西北仓RFBZH1448 | TRP(JS)01 | 天合富家-常州西北仓 | RFBZH1448 | 备品备件_逆变器485接口直连线束_2m_8孔端子_冷压端子（TQ麦田） | 其他底层物料 | PC | 46
天合富家-常州西北仓RFBZH1449 | TRP(JS)01 | 天合富家-常州西北仓 | RFBZH1449 | 备品备件_逆变器485接口直连线束_2m_网口_冷压端子（TE爱士惟） | 其他底层物料 | PC | 100
天合富家-常州西北仓RFBZH1451 | TRP(JS)01 | 天合富家-常州西北仓 | RFBZH1451 | 备品备件_逆变器485接口直连线束_2m_16孔端子_冷压端子（TM首航） | 其他底层物料 | PC | 45
天合富家-常州西北仓RFBZH1453 | TRP(JS)01 | 天合富家-常州西北仓 | RFBZH1453 | 备品备件_逆变器485接口直连线束_2m_4孔端子_冷压端子（TF古瑞瓦特） | 其他底层物料 | PC | 97
天合富家-常州西北仓RFBZH148 | TRP(JS)01 | 天合富家-常州西北仓 | RFBZH148 | RSBU备品备件_古瑞瓦特5KW曲面_带新LOGO_真机 | 其他底层物料 | PC | 2
天合富家-常州西北仓RFBZH149 | TRP(JS)01 | 天合富家-常州西北仓 | RFBZH149 | RSBU备品备件_5KW并网箱_带新LOGO_真机 | 其他底层物料 | PC | 2
天合富家-常州西北仓RFBZH1499 | TRP(JS)01 | 天合富家-常州西北仓 | RFBZH1499 | 备品备件_包装材料_退换货逆变器及并网箱文件资料包 | 其他底层物料 | PC | 0
天合富家-常州西北仓RFBZH1500 | TRP(JS)01 | 天合富家-常州西北仓 | RFBZH1500 | 备品备件_包装材料_退换货逆变器及并网箱配件包 | 其他底层物料 | PC | 0
天合富家-常州西北仓RFBZH1502 | TRP(JS)01 | 天合富家-常州西北仓 | RFBZH1502 | 备品备件_工具_组件靠架_1542*1410*1818mm | 其他底层物料 | PC | 0
天合富家-常州西北仓RFBZH1528 | TRP(JS)01 | 天合富家-常州西北仓 | RFBZH1528 | 备品备件_逆变器485接口直连线束_2m_2孔端子_冷压端子（TB锦浪5-25kW） | 其他底层物料 | PC | 27
天合富家-常州西北仓RFBZH1529 | TRP(JS)01 | 天合富家-常州西北仓 | RFBZH1529 | 备品备件_逆变器485接口直连线束_2m_4孔端子_冷压端子（TB锦浪30kW） | 其他底层物料 | PC | 28
天合富家-常州西北仓RFBZH1530 | TRP(JS)01 | 天合富家-常州西北仓 | RFBZH1530 | 备品备件_逆变器485接口直连线束_2m_8孔端子_冷压端子（TB锦浪33-50kW） | 其他底层物料 | PC | 28
天合富家-常州西北仓RFBZH1531 | TRP(JS)01 | 天合富家-常州西北仓 | RFBZH1531 | 备品备件_逆变器485接口直连线束_2m_8孔端子_冷压端子（TL禾望） | 其他底层物料 | PC | 79
天合富家-常州西北仓RFBZH1532 | TRP(JS)01 | 天合富家-常州西北仓 | RFBZH1532 | 备品备件_《建筑用太阳能构件一体化设计与安装》 | 其他底层物料 | PC | 195
天合富家-常州西北仓RFBZH1533 | TRP(JS)01 | 天合富家-常州西北仓 | RFBZH1533 | 备品备件_劳保用品_五点式安全带_2米双钩安全绳 | 其他底层物料 | PC | 1
天合富家-常州西北仓RFBZH1540 | TRP(JS)01 | 天合富家-常州西北仓 | RFBZH1540 | 备品备件_电气器件_塑壳断路器_新驰_SM8_4P_125A | 其他底层物料 | PC | 4
天合富家-常州西北仓RFBZH1541 | TRP(JS)01 | 天合富家-常州西北仓 | RFBZH1541 | 备品备件_电气器件_塑壳断路器_新驰_SM8_4P_250A | 其他底层物料 | PC | 30
天合富家-常州西北仓RFBZH1543 | TRP(JS)01 | 天合富家-常州西北仓 | RFBZH1543 | 备品备件_电气器件_剩余电流保护器_天正_TGM2LC-250L/3N/Y_200A_[100-250]可调_液晶型_光伏专用 | 其他底层物料 | PC | 18
天合富家-常州西北仓RFBZH1545 | TRP(JS)01 | 天合富家-常州西北仓 | RFBZH1545 | 备品备件_工具类_MC4插头 | 其他底层物料 | PC | 6600
天合富家-常州西北仓RFBZH1546 | TRP(JS)01 | 天合富家-常州西北仓 | RFBZH1546 | 备品备件_工具类_压线钳 | 其他底层物料 | PC | 7
天合富家-常州西北仓RFBZH1557 | TRP(JS)01 | 天合富家-常州西北仓 | RFBZH1557 | 备品备件_电气器件_数据采集器_TL-4G_功率/电压/电流_GPRS（USB） | 其他底层物料 | PC | 17
天合富家-常州西北仓RFBZH1558 | TRP(JS)01 | 天合富家-常州西北仓 | RFBZH1558 | 备品备件_市场部_天合富家软皮笔记本 | 其他底层物料 | PC | 896
天合富家-常州西北仓RFBZH1566 | TRP(JS)01 | 天合富家-常州西北仓 | RFBZH1566 | 备品备件_工具类_常规4kg干粉灭火器 | 其他底层物料 | PC | 0
天合富家-常州西北仓RFBZH1567 | TRP(JS)01 | 天合富家-常州西北仓 | RFBZH1567 | 备品备件_工具类_常规4kg装灭火器箱 | 其他底层物料 | PC | 0
天合富家-常州西北仓RFBZH1568 | TRP(JS)01 | 天合富家-常州西北仓 | RFBZH1568 | 备品备件_工具类_施工配电箱 | 其他底层物料 | PC | 193
天合富家-常州西北仓RFBZH1597 | TRP(JS)01 | 天合富家-常州西北仓 | RFBZH1597 | 备品备件_电气器件_企控网关_EMU-1442_4G_导轨安装 | 其他底层物料 | PC | 0
天合富家-常州西北仓RFBZH1598 | TRP(JS)01 | 天合富家-常州西北仓 | RFBZH1598 | 备品备件_电气器件_飞凌网关_FCU2601_4G_挂耳安装 | 其他底层物料 | PC | 14
天合富家-常州西北仓RFBZH1600 | TRP(JS)01 | 天合富家-常州西北仓 | RFBZH1600 | 备品备件_电气器件_EMS智能控制箱_厚为箱体X1_400*600*200_220V_IP54_挂装 | 其他底层物料 | PC | 15
天合富家-常州西北仓RFBZH1613 | TRP(JS)01 | 天合富家-常州西北仓 | RFBZH1613 | 备品备件_市场部_公司荣誉奖牌 | 其他底层物料 | PC | 15
天合富家-常州西北仓RFBZH1624 | TRP(JS)01 | 天合富家-常州西北仓 | RFBZH1624 | 备品备件_市场部_天合家酿42°白酒青花瓷款（6瓶简装） | 其他底层物料 | PC | 13
天合富家-常州西北仓RFBZH1625 | TRP(JS)01 | 天合富家-常州西北仓 | RFBZH1625 | 数据采集器_TU-4G_功率/电压/电流_GPRS | 其他底层物料 | PC | 25
天合富家-常州西北仓RFBZH1626 | TRP(JS)01 | 天合富家-常州西北仓 | RFBZH1626 | 数据采集器_TP-4G_功率/电压/电流_GPRS(华电专用) | 其他底层物料 | PC | 52
天合富家-常州西北仓RFBZH1627 | TRP(JS)01 | 天合富家-常州西北仓 | RFBZH1627 | 备品备件_市场部_太阳能充电双肩包 | 其他底层物料 | PC | 210
天合富家-常州西北仓RFBZH1630 | TRP(JS)01 | 天合富家-常州西北仓 | RFBZH1630 | 备品备件_市场部_天合富家定制手帕纸 | 其他底层物料 | PC | 1519
天合富家-常州西北仓RFBZH1633 | TRP(JS)01 | 天合富家-常州西北仓 | RFBZH1633 | 备品备件_电气器件_电表_2684程序_EC600N模组_4G/MQTT数据加密_485/645//MODBUS_ADW300/4GC | 其他底层物料 | PC | 43
天合富家-常州西北仓RFBZH1638 | TRP(JS)01 | 天合富家-常州西北仓 | RFBZH1638 | 备品备件_电气器件_电表_485/MODBUS_ADW300/CHX | 其他底层物料 | PC | 25
天合富家-常州西北仓RFBZH1658 | TRP(JS)01 | 天合富家-常州西北仓 | RFBZH1658 | 备品备件_电气器件_电表_V1.01程序_EC800模组_4G/MQTT数据加密_485/MODBUS_350-TH4G/4G | 其他底层物料 | PC | 0
天合富家-常州西北仓RFBZH1665 | TRP(JS)01 | 天合富家-常州西北仓 | RFBZH1665 | 备品备件_市场物料_天合富家春秋单网夹克（深蓝/L-170cm/100-135斤) | 其他底层物料 | PC | 241
天合富家-常州西北仓RFBZH1666 | TRP(JS)01 | 天合富家-常州西北仓 | RFBZH1666 | 备品备件_市场物料_天合富家春秋单网夹克（深蓝/XL-175cm/135-150斤) | 其他底层物料 | PC | 287
天合富家-常州西北仓RFBZH1667 | TRP(JS)01 | 天合富家-常州西北仓 | RFBZH1667 | 备品备件_市场物料_天合富家春秋单网夹克（深蓝/2XL-180cm/150-165斤) | 其他底层物料 | PC | 235
天合富家-常州西北仓RFBZH1668 | TRP(JS)01 | 天合富家-常州西北仓 | RFBZH1668 | 备品备件_市场物料_天合富家春秋单网夹克（深蓝/3XL-185cm/165-180斤） | 其他底层物料 | PC | 158
天合富家-常州西北仓RFBZH1669 | TRP(JS)01 | 天合富家-常州西北仓 | RFBZH1669 | 备品备件_市场物料_天合富家三合一羽绒冲锋衣-M（深蓝165/50kg） | 其他底层物料 | PC | 1
天合富家-常州西北仓RFBZH1670 | TRP(JS)01 | 天合富家-常州西北仓 | RFBZH1670 | 备品备件_市场物料_天合富家三合一羽绒冲锋衣-L（深蓝170/60kg） | 其他底层物料 | PC | 119
天合富家-常州西北仓RFBZH1671 | TRP(JS)01 | 天合富家-常州西北仓 | RFBZH1671 | 备品备件_市场物料_天合富家三合一羽绒冲锋衣-XL（深蓝175/70kg） | 其他底层物料 | PC | 227
天合富家-常州西北仓RFBZH1672 | TRP(JS)01 | 天合富家-常州西北仓 | RFBZH1672 | 备品备件_市场物料_天合富家三合一羽绒冲锋衣-2XL（深蓝180/80kg） | 其他底层物料 | PC | 251
天合富家-常州西北仓RFBZH1673 | TRP(JS)01 | 天合富家-常州西北仓 | RFBZH1673 | 备品备件_市场物料_天合富家三合一羽绒冲锋衣-3XL（深蓝185/90kg） | 其他底层物料 | PC | 44
天合富家-常州西北仓RFBZH1674 | TRP(JS)01 | 天合富家-常州西北仓 | RFBZH1674 | 备品备件_市场物料_天合富家三合一羽绒冲锋衣-4XL（深蓝190/95kg） | 其他底层物料 | PC | 61
天合富家-常州西北仓RFBZH1675 | TRP(JS)01 | 天合富家-常州西北仓 | RFBZH1675 | 备品备件_市场物料_天合富家三合一抓绒冲锋衣（深蓝L/165/55kg） | 其他底层物料 | PC | 62
天合富家-常州西北仓RFBZH1676 | TRP(JS)01 | 天合富家-常州西北仓 | RFBZH1676 | 备品备件_市场物料_天合富家三合一抓绒冲锋衣（深蓝XL/170/65kg） | 其他底层物料 | PC | 292
天合富家-常州西北仓RFBZH1677 | TRP(JS)01 | 天合富家-常州西北仓 | RFBZH1677 | 备品备件_市场物料_天合富家三合一抓绒冲锋衣（深蓝2XL/175/75kg） | 其他底层物料 | PC | 268
天合富家-常州西北仓RFBZH1678 | TRP(JS)01 | 天合富家-常州西北仓 | RFBZH1678 | 备品备件_市场物料_天合富家三合一抓绒冲锋衣（深蓝3XL/180/85kg） | 其他底层物料 | PC | 130
天合富家-常州西北仓RFBZH1679 | TRP(JS)01 | 天合富家-常州西北仓 | RFBZH1679 | 备品备件_市场物料_天合富家三合一抓绒冲锋衣（深蓝4XL/185/95kg） | 其他底层物料 | PC | 116
天合富家-常州西北仓RFBZH1680 | TRP(JS)01 | 天合富家-常州西北仓 | RFBZH1680 | 备品备件_市场物料_天合富家三合一抓绒冲锋衣（深蓝5XL/190/100kg） | 其他底层物料 | PC | 43
天合富家-常州西北仓RFBZH1681 | TRP(JS)01 | 天合富家-常州西北仓 | RFBZH1681 | 备品备件_工具类_海康威视室外4G摄像头套装 | 其他底层物料 | PC | 0
天合富家-常州西北仓RFBZH1724 | TRP(JS)01 | 天合富家-常州西北仓 | RFBZH1724 | 备品备件_劳保用品_安全包_配件 | 其他底层物料 | PC | 193
天合富家-常州西北仓RFBZH1732 | TRP(JS)01 | 天合富家-常州西北仓 | RFBZH1732 | 备品备件_电气器件_电表_二次开口互感器接入_485通讯_PMC350-TH485 | 其他底层物料 | PC | 27
天合富家-常州西北仓RFBZH174 | TRP(JS)01 | 天合富家-常州西北仓 | RFBZH174 | RSBU备品备件_天合富家空壳逆变器 | 其他底层物料 | 台 | 22
天合富家-常州西北仓RFBZH1746 | TRP(JS)01 | 天合富家-常州西北仓 | RFBZH1746 | 标签_亚白_PET_带背胶_40*17mm_直采组件 | 其他底层物料 | PC | 0
天合富家-常州西北仓RFBZH1747 | TRP(JS)01 | 天合富家-常州西北仓 | RFBZH1747 | 备品备件_电气器件_迈威网关_MaxGate700Plus_4G_挂耳安装 | 其他底层物料 | PC | 2
天合富家-常州西北仓RFBZH176 | TRP(JS)01 | 天合富家-常州西北仓 | RFBZH176 | RSBU备品备件_市场部礼品_天合富家定制logo矿泉水 | 其他底层物料 | PC | 0
天合富家-常州西北仓RFBZH1769 | TRP(JS)01 | 天合富家-常州西北仓 | RFBZH1769 | 备品备件_托盘_NEG22.20_长2610mm*宽1125mm*高115mm_运输整板托盘 | 其他底层物料 | PC | 156
天合富家-常州西北仓RFBZH1770 | TRP(JS)01 | 天合富家-常州西北仓 | RFBZH1770 | 备品备件_包装材料_组件纸箱_NEG22.20_2596mm*1303mm_5层纸箱国内运输包装 | 其他底层物料 | PC | 261
天合富家-常州西北仓RFBZH1771 | TRP(JS)01 | 天合富家-常州西北仓 | RFBZH1771 | 备品备件_泡沫垫_长2610mm*宽 1130mm*高30mm_托盘垫底 | 其他底层物料 | PC | 208
天合富家-常州西北仓RFBZH1786 | TRP(JS)01 | 天合富家-常州西北仓 | RFBZH1786 | 备品备件_市场部_天目湖明前特级白茶125g | 其他底层物料 | PC | 24
天合富家-常州西北仓RFBZH202 | TRP(JS)01 | 天合富家-常州西北仓 | RFBZH202 | 备品备件_市场部_配件对比箱 | 其他底层物料 | 个 | 76
天合富家-常州西北仓RFBZH318 | TRP(JS)01 | 天合富家-常州西北仓 | RFBZH318 | RSBU备品备件_天合家用系统配件36L/Y包装箱 | 其他底层物料 | 台 | 1000
天合富家-常州西北仓RFBZH362 | TRP(JS)01 | 天合富家-常州西北仓 | RFBZH362 | RSBU备品备件_市场部_大本营广告衫-圆领纯棉T恤 | 其他底层物料 | 件 | 83
天合富家-常州西北仓RFBZH417 | TRP(JS)01 | 天合富家-常州西北仓 | RFBZH417 | CSDE备品备件_市场部_天合富家施工马甲 | 其他底层物料 | 件 | 407
天合富家-常州西北仓RFBZH418 | TRP(JS)01 | 天合富家-常州西北仓 | RFBZH418 | CSDE备品备件_市场部_2019天合智慧分布式能源企业画册 | 其他底层物料 | 本 | 897
天合富家-常州西北仓RFBZH425 | TRP(JS)01 | 天合富家-常州西北仓 | RFBZH425 | CSDE备品备件_市场部_2019富家蓝天通用手提袋 | 其他底层物料 | 个 | 1847
天合富家-常州西北仓RFBZH428 | TRP(JS)01 | 天合富家-常州西北仓 | RFBZH428 | CSDE备品备件_市场部_天合蓝天施工马甲 | 其他底层物料 | 件 | 45
天合富家-常州西北仓RFBZH446 | TRP(JS)01 | 天合富家-常州西北仓 | RFBZH446 | RSBU备品备件_市场部_天合蓝天工商业画册 | 其他底层物料 | 本 | 1670
天合富家-常州西北仓RFBZH448 | TRP(JS)01 | 天合富家-常州西北仓 | RFBZH448 | CSDE备品备件_市场部_天合富家冲锋衣工装XS | 其他底层物料 | 件 | 2
天合富家-常州西北仓RFBZH471 | TRP(JS)01 | 天合富家-常州西北仓 | RFBZH471 | 备品备件_市场部_工商业资料交付包 | 其他底层物料 | 个 | 64
天合富家-常州西北仓RFBZH473 | TRP(JS)01 | 天合富家-常州西北仓 | RFBZH473 | RSBU备品备件_木楞320*60*90mm_底部留一条卡槽 | 其他底层物料 | PC | 2800
天合富家-常州西北仓RFBZH490 | TRP(JS)01 | 天合富家-常州西北仓 | RFBZH490 | CSDE备品备件_市场部_天合蓝天蓝色圆领短袖T恤（L) | 其他底层物料 | 件 | 1
天合富家-常州西北仓RFBZH511 | TRP(JS)01 | 天合富家-常州西北仓 | RFBZH511 | CSDE备品备件_市场部_天合蓝天短袖衬衫（38码） | 其他底层物料 | 件 | 20
天合富家-常州西北仓RFBZH530 | TRP(JS)01 | 天合富家-常州西北仓 | RFBZH530 | RSBU备品备件_存储包装及搬运_木制托盘_尺寸:2160mm×1130mm×15mm | 其他底层物料 | PC | 0
天合富家-常州西北仓RFBZH532 | TRP(JS)01 | 天合富家-常州西北仓 | RFBZH532 | CSDE备品备件_原装光伏示范户广告牌 | 其他底层物料 | 个 | 116
天合富家-常州西北仓RFBZH533 | TRP(JS)01 | 天合富家-常州西北仓 | RFBZH533 | CSDE备品备件_市场部_家用光伏宣传刀旗（V2） | 其他底层物料 | 套 | 2
天合富家-常州西北仓RFBZH535 | TRP(JS)01 | 天合富家-常州西北仓 | RFBZH535 | CSDE备品备件_市场部_太阳能车载空气净化器V2 | 其他底层物料 | 个 | 1
天合富家-常州西北仓RFBZH541 | TRP(JS)01 | 天合富家-常州西北仓 | RFBZH541 | CSDE备品备件_市场部_通用冲锋衣工装（蓝/M） | 其他底层物料 | 件 | 51
天合富家-常州西北仓RFBZH570 | TRP(JS)01 | 天合富家-常州西北仓 | RFBZH570 | CSDE备品备件_电气器件_开关_漏电断路器_交流_380V_100A_R100_3P+N | 其他底层物料 | 套 | 403
天合富家-常州西北仓RFBZH574 | TRP(JS)01 | 天合富家-常州西北仓 | RFBZH574 | CSDE备品备件_泡沫垫_长2230mm*宽 1130mm | 其他底层物料 | PC | 65
天合富家-常州西北仓RFBZH576 | TRP(JS)01 | 天合富家-常州西北仓 | RFBZH576 | CSDE备品备件_市场部_双LOGO长袖商务衬衫（39码） | 其他底层物料 | 件 | 64
天合富家-常州西北仓RFBZH577 | TRP(JS)01 | 天合富家-常州西北仓 | RFBZH577 | CSDE备品备件_市场部_双LOGO长袖商务衬衫（40码） | 其他底层物料 | 件 | 99
天合富家-常州西北仓RFBZH581 | TRP(JS)01 | 天合富家-常州西北仓 | RFBZH581 | CSDE备品备件_市场部_双LOGO长袖商务衬衫（44码） | 其他底层物料 | 件 | 31
天合富家-常州西北仓RFBZH583 | TRP(JS)01 | 天合富家-常州西北仓 | RFBZH583 | CSDE备品备件_市场部_甲方安全帽（白色） | 其他底层物料 | 顶 | 36
天合富家-常州西北仓RFBZH584 | TRP(JS)01 | 天合富家-常州西北仓 | RFBZH584 | CSDE备品备件_市场部_项目经理/现场管理安全帽（红色） | 其他底层物料 | 顶 | 26
天合富家-常州西北仓RFBZH585 | TRP(JS)01 | 天合富家-常州西北仓 | RFBZH585 | CSDE备品备件_市场部_监理/技术安全帽（蓝色） | 其他底层物料 | 顶 | 155
天合富家-常州西北仓RFBZH586 | TRP(JS)01 | 天合富家-常州西北仓 | RFBZH586 | CSDE备品备件_市场部_施工安全帽（黄色） | 其他底层物料 | 顶 | 253
天合富家-常州西北仓RFBZH591 | TRP(JS)01 | 天合富家-常州西北仓 | RFBZH591 | CSDE备品备件_市场部_计算器 | 其他底层物料 | 个 | 16
天合富家-常州西北仓RFBZH592 | TRP(JS)01 | 天合富家-常州西北仓 | RFBZH592 | CSDE备品备件_市场部_市场推广手提包 | 其他底层物料 | 个 | 0
天合富家-常州西北仓RFBZH595 | TRP(JS)01 | 天合富家-常州西北仓 | RFBZH595 | CSDE备品备件_市场部_天合富家商务POLO衫（M/深蓝) | 其他底层物料 | 件 | 3
天合富家-常州西北仓RFBZH608 | TRP(JS)01 | 天合富家-常州西北仓 | RFBZH608 | CSDE备品备件_泡沫垫_2384*1096*5mm | 其他底层物料 | PC | 872
天合富家-常州西北仓RFBZH609 | TRP(JS)01 | 天合富家-常州西北仓 | RFBZH609 | CSDE备品备件_泡沫垫_2187*1102*5mm | 其他底层物料 | PC | 0
天合富家-常州西北仓RFBZH617 | TRP(JS)01 | 天合富家-常州西北仓 | RFBZH617 | CSDE_备品备件_电气器件_剩余电流保护器_天正_TGM2LC-125L/3N/Y_125A | 其他底层物料 | PC | 69
天合富家-常州西北仓RFBZH619 | TRP(JS)01 | 天合富家-常州西北仓 | RFBZH619 | CSDE备品备件_市场部_天能瓦画册 | 其他底层物料 | 本 | 3
天合富家-常州西北仓RFBZH628 | TRP(JS)01 | 天合富家-常州西北仓 | RFBZH628 | CSDE备品备件_市场部_奖牌套装V2 | 其他底层物料 | 套 | 30
天合富家-常州西北仓RFBZH634 | TRP(JS)01 | 天合富家-常州西北仓 | RFBZH634 | CSDE_备品备件_电气器件_断路器_新驰_SCB8-63/2P/C63 | 其他底层物料 | PC | 62
天合富家-常州西北仓RFBZH635 | TRP(JS)01 | 天合富家-常州西北仓 | RFBZH635 | CSDE_备品备件_电气器件_断路器_新驰 SCB8-63/4P/C63 | 其他底层物料 | PC | 145
天合富家-常州西北仓RFBZH636 | TRP(JS)01 | 天合富家-常州西北仓 | RFBZH636 | CSDE_备品备件_电气器件_断路器_新驰 SCB8-125/4P/C100 | 其他底层物料 | PC | 36
天合富家-常州西北仓RFBZH637 | TRP(JS)01 | 天合富家-常州西北仓 | RFBZH637 | CSDE_备品备件_电气器件_浪涌_新驰_SUP1-385V/2P/20~40KA | 其他底层物料 | PC | 61
天合富家-常州西北仓RFBZH638 | TRP(JS)01 | 天合富家-常州西北仓 | RFBZH638 | CSDE_备品备件_电气器件_浪涌_新驰_SUP1-385V/4P/20~40KA | 其他底层物料 | PC | 130
天合富家-常州西北仓RFBZH639 | TRP(JS)01 | 天合富家-常州西北仓 | RFBZH639 | CSDE_备品备件_电气器件_刀闸_南菱_HK1N-63/2F_ | 其他底层物料 | PC | 37
天合富家-常州西北仓RFBZH640 | TRP(JS)01 | 天合富家-常州西北仓 | RFBZH640 | CSDE_备品备件_电气器件_刀闸_新驰 HD11B-125/4 100A | 其他底层物料 | PC | 112
天合富家-常州西北仓RFBZH641 | TRP(JS)01 | 天合富家-常州西北仓 | RFBZH641 | CSDE_备品备件_电气器件_自动重合闸_新驰_SCB8ZY-80/2P/80A | 其他底层物料 | PC | 108
天合富家-常州西北仓RFBZH642 | TRP(JS)01 | 天合富家-常州西北仓 | RFBZH642 | CSDE_备品备件_电气器件_自动重合闸_新驰_SCB8ZY-80/4P/80A | 其他底层物料 | PC | 167
天合富家-常州西北仓RFBZH644 | TRP(JS)01 | 天合富家-常州西北仓 | RFBZH644 | CSDE_备品备件_无人机_大疆御2行业进阶版 | 其他底层物料 | PC | 0
天合富家-常州西北仓RFBZH645 | TRP(JS)01 | 天合富家-常州西北仓 | RFBZH645 | CSDE_备品备件_大疆御 Mavic 2行业版智能飞行电池 | 其他底层物料 | PC | 0
天合富家-常州西北仓RFBZH648 | TRP(JS)01 | 天合富家-常州西北仓 | RFBZH648 | CSDE_备品备件_木楞550*60*90mm_底部留一条卡槽 | 其他底层物料 | PC | 500
天合富家-常州西北仓RFBZH650 | TRP(JS)01 | 天合富家-常州西北仓 | RFBZH650 | CSDE_备品备件_无人机_大疆精灵4-RTK | 其他底层物料 | PC | 0
天合富家-常州西北仓RFBZH651 | TRP(JS)01 | 天合富家-常州西北仓 | RFBZH651 | CSDE_备品备件_大疆精灵4系列智能飞行电池 | 其他底层物料 | PC | 0
天合富家-常州西北仓RFBZH653 | TRP(JS)01 | 天合富家-常州西北仓 | RFBZH653 | CSDE_备品备件_授权项目商证书 | 其他底层物料 | PC | 0
天合富家-常州西北仓RFBZH670 | TRP(JS)01 | 天合富家-常州西北仓 | RFBZH670 | CSDE备品备件_市场部_手机折叠支架 | 其他底层物料 | 个 | 0
天合富家-常州西北仓RFBZH671 | TRP(JS)01 | 天合富家-常州西北仓 | RFBZH671 | CSDE备品备件_市场部_纯棉鸭舌帽 | 其他底层物料 | 个 | 60
天合富家-常州西北仓RFBZH679 | TRP(JS)01 | 天合富家-常州西北仓 | RFBZH679 | CSDE备品备件_市场部_天合富家手拉旗 | 其他底层物料 | 个 | 86
天合富家-常州西北仓RFBZH682 | TRP(JS)01 | 天合富家-常州西北仓 | RFBZH682 | CSDE备品备件_市场部_天合蓝天短袖衬衫（45号） | 其他底层物料 | 件 | 26
天合富家-常州西北仓RFBZH684 | TRP(JS)01 | 天合富家-常州西北仓 | RFBZH684 | CSDE备品备件_市场部_一体式长款雨披175(2XL) | 其他底层物料 | 件 | 10
天合富家-常州西北仓RFBZH688 | TRP(JS)01 | 天合富家-常州西北仓 | RFBZH688 | CSDE备品备件_工具类_涂层测厚仪_兰泰CM-8821 | 其他底层物料 | PC | 0
天合富家-常州西北仓RFBZH694 | TRP(JS)01 | 天合富家-常州西北仓 | RFBZH694 | CSDE备品备件_市场部_新中式大功率智能感应太阳能庭院灯（光源506颗灯珠/多晶6W） | 其他底层物料 | PC | 0
天合富家-常州西北仓RFBZH697 | TRP(JS)01 | 天合富家-常州西北仓 | RFBZH697 | CSDE备品备件_天能瓦展示箱logo标签 | 其他底层物料 | PC | 0
天合富家-常州西北仓RFBZH698 | TRP(JS)01 | 天合富家-常州西北仓 | RFBZH698 | CSDE备品备件_市场部_DMS全流程质量控制安装及上传照片说明套装 | 其他底层物料 | 套 | 155
天合富家-常州西北仓RFBZH699 | TRP(JS)01 | 天合富家-常州西北仓 | RFBZH699 | CSDE备品备件_市场部_笔记本电脑铝合金折叠支架 | 其他底层物料 | EA | 44
天合富家-常州西北仓RFBZH701 | TRP(JS)01 | 天合富家-常州西北仓 | RFBZH701 | CSDE备品备件_市场部_德米特特选干红葡萄酒（西班牙）礼盒装 | 其他底层物料 | 套 | 29
天合富家-常州西北仓RFBZH702 | TRP(JS)01 | 天合富家-常州西北仓 | RFBZH702 | CSDE备品备件_市场部_德米特陈酿干红葡萄酒（西班牙）礼盒装 | 其他底层物料 | 套 | 34
天合富家-常州西北仓RFBZH703 | TRP(JS)01 | 天合富家-常州西北仓 | RFBZH703 | CSDE备品备件_市场部_德米特干白葡萄酒（西班牙）礼盒装 | 其他底层物料 | 套 | 48
天合富家-常州西北仓RFBZH708 | TRP(JS)01 | 天合富家-常州西北仓 | RFBZH708 | CSDE备品备件_市场部_天合生物动力米尊享装（5斤胚芽米+5斤精米+5斤紫米+5斤糙米） | 其他底层物料 | 件 | 0
天合富家-常州西北仓RFBZH712 | TRP(JS)01 | 天合富家-常州西北仓 | RFBZH712 | CSDE备品备件_托盘_DE19_长2384mm*宽1130mm_回收托盘 | 其他底层物料 | PC | 735
天合富家-常州西北仓RFBZH714 | TRP(JS)01 | 天合富家-常州西北仓 | RFBZH714 | CSDE备品备件_市场部_天合富家白色底纹商务款口罩 | 其他底层物料 | PC | 266
天合富家-常州西北仓RFBZH715 | TRP(JS)01 | 天合富家-常州西北仓 | RFBZH715 | CSDE备品备件_市场部_天合富家猫咪笑脸可爱款口罩 | 其他底层物料 | PC | 292
天合富家-常州西北仓RFBZH716 | TRP(JS)01 | 天合富家-常州西北仓 | RFBZH716 | CSDE备品备件_市场部_天合富家电多多经典款口罩 | 其他底层物料 | PC | 239
天合富家-常州西北仓RFBZH717 | TRP(JS)01 | 天合富家-常州西北仓 | RFBZH717 | CSDE备品备件_市场部_天合富家渐变樱花清新款口罩 | 其他底层物料 | PC | 432
天合富家-常州西北仓RFBZH718 | TRP(JS)01 | 天合富家-常州西北仓 | RFBZH718 | CSDE备品备件_市场部_天合富家白蓝渐变通用款口罩 | 其他底层物料 | 件 | 581
天合富家-常州西北仓RFBZH719 | TRP(JS)01 | 天合富家-常州西北仓 | RFBZH719 | CSDE备品备件_市场部_天合蓝天白蓝渐变通用款口罩 | 其他底层物料 | PC | 481
天合富家-常州西北仓RFBZH721 | TRP(JS)01 | 天合富家-常州西北仓 | RFBZH721 | CSDE备品备件_市场部_天合富家厨房客厅双层洗菜盆沥水篮 | 其他底层物料 | PC | 11
天合富家-常州西北仓RFBZH723 | TRP(JS)01 | 天合富家-常州西北仓 | RFBZH723 | CSDE备品备件_市场部_天合富家滚轮式临时停车号码牌 | 其他底层物料 | PC | 12
天合富家-常州西北仓RFBZH732 | TRP(JS)01 | 天合富家-常州西北仓 | RFBZH732 | CSDE备品备件_市场部_天能瓦展示箱 | 其他底层物料 | PC | 13
天合富家-常州西北仓RFBZH733 | TRP(JS)01 | 天合富家-常州西北仓 | RFBZH733 | CSDE备品备件_市场部_Trinahome夏季动感轻奢纯棉T恤（S码） | 其他底层物料 | PC | 13
天合富家-常州西北仓RFBZH734 | TRP(JS)01 | 天合富家-常州西北仓 | RFBZH734 | CSDE备品备件_市场部_Trinahome夏季动感轻奢纯棉T恤（M码） | 其他底层物料 | PC | 5
天合富家-常州西北仓RFBZH735 | TRP(JS)01 | 天合富家-常州西北仓 | RFBZH735 | CSDE备品备件_市场部_Trinahome夏季动感轻奢纯棉T恤（L码） | 其他底层物料 | PC | 10
天合富家-常州西北仓RFBZH736 | TRP(JS)01 | 天合富家-常州西北仓 | RFBZH736 | CSDE备品备件_市场部_Trinahome夏季动感轻奢纯棉T恤（XL码） | 其他底层物料 | PC | 14
天合富家-常州西北仓RFBZH763 | TRP(JS)01 | 天合富家-常州西北仓 | RFBZH763 | CSDE备品备件_办公用品_办公文具_财务行政用品_得力_9863红色印台 | 其他底层物料 | PC | 0
天合富家-常州西北仓RFBZH764 | TRP(JS)01 | 天合富家-常州西北仓 | RFBZH764 | CSDE备品备件_办公用品_办公文具_财务行政用品_得力_9863蓝色印台 | 其他底层物料 | PC | 0
天合富家-常州西北仓RFBZH765 | TRP(JS)01 | 天合富家-常州西北仓 | RFBZH765 | CSDE备品备件_办公用品_办公文具_财务行政用品_得力_9873原子印油_红 | 其他底层物料 | PC | 0
天合富家-常州西北仓RFBZH766 | TRP(JS)01 | 天合富家-常州西北仓 | RFBZH766 | CSDE备品备件_办公用品_办公文具_财务行政用品_得力_9873原子印油_蓝 | 其他底层物料 | PC | 0
天合富家-常州西北仓RFBZH767 | TRP(JS)01 | 天合富家-常州西北仓 | RFBZH767 | CSDE备品备件_办公用品_办公文具_书写工具_油性笔_细_双头（双头记号笔） | 其他底层物料 | PC | 0
天合富家-常州西北仓RFBZH768 | TRP(JS)01 | 天合富家-常州西北仓 | RFBZH768 | CSDE备品备件_办公用品_办公文具_桌面文具_得力_0303小订书机_12# | 其他底层物料 | PC | 0
天合富家-常州西北仓RFBZH769 | TRP(JS)01 | 天合富家-常州西北仓 | RFBZH769 | CSDE备品备件_办公用品_办公文具_桌面文具_小订书钉_10# | 其他底层物料 | PC | 0
天合富家-常州西北仓RFBZH770 | TRP(JS)01 | 天合富家-常州西北仓 | RFBZH770 | CSDE备品备件_办公用品_办公文具_桌面文具_得力_起钉器 | 其他底层物料 | PC | 0
天合富家-常州西北仓RFBZH771 | TRP(JS)01 | 天合富家-常州西北仓 | RFBZH771 | CSDE备品备件_办公用品_办公文具_文件夹/包/袋_得力_5603塑料档案盒 | 其他底层物料 | PC | 0
天合富家-常州西北仓RFBZH774 | TRP(JS)01 | 天合富家-常州西北仓 | RFBZH774 | 备品备件_市场部_天合富家拉菲麦饭石三件套 | 其他底层物料 | PC | 0
天合富家-常州西北仓RFBZH775 | TRP(JS)01 | 天合富家-常州西北仓 | RFBZH775 | 备品备件_庭院警示牌 | 其他底层物料 | PC | 0
天合富家-常州西北仓RFBZH776 | TRP(JS)01 | 天合富家-常州西北仓 | RFBZH776 | 备品备件_劳保用品_绝缘手套_380V | 其他底层物料 | PC | 89
天合富家-常州西北仓RFBZH777 | TRP(JS)01 | 天合富家-常州西北仓 | RFBZH777 | 备品备件_劳保用品_绝缘靴_10kV | 其他底层物料 | PC | 18
天合富家-常州西北仓RFBZH782 | TRP(JS)01 | 天合富家-常州西北仓 | RFBZH782 | 备品备件_市场部_天合富家典藏滇红古树茶叶礼盒 | 其他底层物料 | PC | 4
天合富家-常州西北仓RFBZH812 | TRP(JS)01 | 天合富家-常州西北仓 | RFBZH812 | 备品备件_市场部_天合富家尊享紫砂壶茶具套装 | 其他底层物料 | PC | 6
天合富家-常州西北仓RFBZH816 | TRP(JS)01 | 天合富家-常州西北仓 | RFBZH816 | 备品备件_市场部_天合富家防风雨轻薄保暖软壳外套（深蓝色/M） | 其他底层物料 | PC | 2
天合富家-常州西北仓RFBZH828 | TRP(JS)01 | 天合富家-常州西北仓 | RFBZH828 | 纸箱_2384mm_1303mm_210-66-35单双玻-31片国内运输包装 | 其他底层物料 | PC | 13
天合富家-常州西北仓RFBZH831 | TRP(JS)01 | 天合富家-常州西北仓 | RFBZH831 | 备品备件_市场部_天合富家智慧空间运动保暖手套 | 其他底层物料 | PC | 51
天合富家-常州西北仓RFBZH833 | TRP(JS)01 | 天合富家-常州西北仓 | RFBZH833 | 备品备件_市场部_天合富家智慧空间太阳能插地露营灯 | 其他底层物料 | PC | 0
天合富家-常州西北仓RFBZH834 | TRP(JS)01 | 天合富家-常州西北仓 | RFBZH834 | 备品备件_市场部_天合富家智慧空间太阳能计算器 | 其他底层物料 | PC | 33
天合富家-常州西北仓RFBZH843 | TRP(JS)01 | 天合富家-常州西北仓 | RFBZH843 | 备品备件_市场部_天合富家定制矿泉水 | 其他底层物料 | PC | 203
天合富家-常州西北仓RFBZH844 | TRP(JS)01 | 天合富家-常州西北仓 | RFBZH844 | 备品备件_市场部_天合富家智慧空间太阳能计算器（白色） | 其他底层物料 | PC | 6
天合富家-常州西北仓RFBZH845 | TRP(JS)01 | 天合富家-常州西北仓 | RFBZH845 | 备品备件_户用电站警示牌 | 其他底层物料 | PC | 15380
天合富家-常州西北仓RFBZH849 | TRP(JS)01 | 天合富家-常州西北仓 | RFBZH849 | 备品备件_市场部_天合富家定制电多多毛绒公仔50cm | 其他底层物料 | PC | 68
天合富家-常州西北仓RFBZH851 | TRP(JS)01 | 天合富家-常州西北仓 | RFBZH851 | 备品备件_市场部_天合富家定制亚麻手提袋25*18*25（cm） | 其他底层物料 | PC | 25
天合富家-常州西北仓RFBZH852 | TRP(JS)01 | 天合富家-常州西北仓 | RFBZH852 | 备品备件_市场部_天合富家定制全自动雨伞木柄 | 其他底层物料 | PC | 0
天合富家-常州西北仓RFBZH862 | TRP(JS)01 | 天合富家-常州西北仓 | RFBZH862 | 备品备件_市场部_倍思三合一充电线（黑色1.1米） | 其他底层物料 | PC | 65
天合富家-常州西北仓RFBZH866 | TRP(JS)01 | 天合富家-常州西北仓 | RFBZH866 | 备品备件_市场部_天合富家定制羽绒服二合一（XL） | 其他底层物料 | PC | 0
天合富家-常州西北仓RFBZH867 | TRP(JS)01 | 天合富家-常州西北仓 | RFBZH867 | 备品备件_市场部_天合富家定制羽绒服二合一（2XL） | 其他底层物料 | PC | 0
天合富家-常州西北仓RFBZH868 | TRP(JS)01 | 天合富家-常州西北仓 | RFBZH868 | 备品备件_市场部_天合富家定制羽绒服二合一（3XL） | 其他底层物料 | PC | 52
天合富家-常州西北仓RFBZH869 | TRP(JS)01 | 天合富家-常州西北仓 | RFBZH869 | 备品备件_市场部_天合富家定制羽绒服二合一（4XL） | 其他底层物料 | PC | 50
天合富家-常州西北仓RFBZH870 | TRP(JS)01 | 天合富家-常州西北仓 | RFBZH870 | 备品备件_市场部_天合富家定制羽绒服二合一（5XL） | 其他底层物料 | PC | 0
天合富家-常州西北仓RFBZH895 | TRP(JS)01 | 天合富家-常州西北仓 | RFBZH895 | 备品备件_市场部_天合富家定制橡胶锤 | 其他底层物料 | PC | 41
天合富家-常州西北仓RFBZH898 | TRP(JS)01 | 天合富家-常州西北仓 | RFBZH898 | GSDE备品备件_系统配件包装箱200*150*100mm | 其他底层物料 | PC | 3200
天合富家-常州西北仓RFBZH899 | TRP(JS)01 | 天合富家-常州西北仓 | RFBZH899 | GSDE备品备件_系统配件包装箱300*200*150mm | 其他底层物料 | PC | 2490
天合富家-常州西北仓RFBZH915 | TRP(JS)01 | 天合富家-常州西北仓 | RFBZH915 | 备品备件_市场部_户外露营折叠桌 | 其他底层物料 | PC | 78
天合富家-常州西北仓RFBZH917 | TRP(JS)01 | 天合富家-常州西北仓 | RFBZH917 | 备品备件_市场部_户外露营天幕帐篷 | 其他底层物料 | PC | 206
天合富家-常州西北仓RFBZH919 | TRP(JS)01 | 天合富家-常州西北仓 | RFBZH919 | 备品备件_市场部_Ai森种子纸质卡片 | 其他底层物料 | PC | 7
天合富家-常州西北仓RFBZH941 | TRP(JS)01 | 天合富家-常州西北仓 | RFBZH941 | 备品备件_市场部_天合富家套网单层冲锋衣(L码) | 其他底层物料 | PC | 41
天合富家-常州西北仓RFBZH954 | TRP(JS)01 | 天合富家-常州西北仓 | RFBZH954 | 备品备件_市场部_天合富家圆领T恤（黑色/L） | 其他底层物料 | PC | 83
天合富家-常州西北仓RFBZH955 | TRP(JS)01 | 天合富家-常州西北仓 | RFBZH955 | 备品备件_市场部_天合富家圆领T恤（黑色/XL） | 其他底层物料 | PC | 28
天合富家-常州西北仓RFBZH956 | TRP(JS)01 | 天合富家-常州西北仓 | RFBZH956 | 备品备件_市场部_天合富家圆领T恤（黑色/2XL） | 其他底层物料 | PC | 79
天合富家-常州西北仓RFBZH957 | TRP(JS)01 | 天合富家-常州西北仓 | RFBZH957 | 备品备件_市场部_天合富家圆领T恤（黑色/3XL） | 其他底层物料 | PC | 65
天合富家-常州西北仓RFBZH960 | TRP(JS)01 | 天合富家-常州西北仓 | RFBZH960 | 备品备件_市场部_天合富家polo衫（黑色/XL） | 其他底层物料 | PC | 50
天合富家-常州西北仓RFBZH961 | TRP(JS)01 | 天合富家-常州西北仓 | RFBZH961 | 备品备件_市场部_天合富家polo衫（黑色/2XL） | 其他底层物料 | PC | 130
天合富家-常州西北仓RFBZH963 | TRP(JS)01 | 天合富家-常州西北仓 | RFBZH963 | 备品备件_市场部_天合富家polo衫（黑色/4XL） | 其他底层物料 | PC | 52
天合富家-常州西北仓RFBZH964 | TRP(JS)01 | 天合富家-常州西北仓 | RFBZH964 | 备品备件_市场部_天合富家带帽防晒衣（灰色/L） | 其他底层物料 | PC | 78
天合富家-常州西北仓RFBZH965 | TRP(JS)01 | 天合富家-常州西北仓 | RFBZH965 | 备品备件_市场部_天合富家带帽防晒衣（灰色/XL） | 其他底层物料 | PC | 26
天合富家-常州西北仓RFBZH966 | TRP(JS)01 | 天合富家-常州西北仓 | RFBZH966 | 备品备件_市场部_天合富家带帽防晒衣（灰色/2XL） | 其他底层物料 | PC | 34
天合富家-常州西北仓RFBZH967 | TRP(JS)01 | 天合富家-常州西北仓 | RFBZH967 | 备品备件_市场部_天合富家带帽防晒衣（灰色/3XL） | 其他底层物料 | PC | 23
天合富家-常州西北仓RFBZH968 | TRP(JS)01 | 天合富家-常州西北仓 | RFBZH968 | 备品备件_市场部_天合富家冰丝速干衣（黑色/L） | 其他底层物料 | PC | 5
天合富家-常州西北仓RFBZH973 | TRP(JS)01 | 天合富家-常州西北仓 | RFBZH973 | 备品备件_市场部_分体式雨衣雨裤套（黑色/3XL） | 其他底层物料 | PC | 22
天合富家-常州西北仓RFBZH974 | TRP(JS)01 | 天合富家-常州西北仓 | RFBZH974 | 备品备件_市场部_分体式雨衣雨裤套（黑色/4XL） | 其他底层物料 | PC | 23
天合富家-常州西北仓RFBZH975 | TRP(JS)01 | 天合富家-常州西北仓 | RFBZH975 | 备品备件_市场部_电动车雨衣（黑色/4XL） | 其他底层物料 | PC | 16
天合富家-常州西北仓RFBZH976 | TRP(JS)01 | 天合富家-常州西北仓 | RFBZH976 | 备品备件_市场部_电动车雨衣（黑色/5XL） | 其他底层物料 | PC | 18
天合富家-常州西北仓RFBZH981 | TRP(JS)01 | 天合富家-常州西北仓 | RFBZH981 | 备品备件_市场部_天合富家定制徽章 | 其他底层物料 | PC | 439
天合富家-常州西北仓RFBZH982 | TRP(JS)01 | 天合富家-常州西北仓 | RFBZH982 | 备品备件_市场部_天合富家电多多玩偶摆件 | 其他底层物料 | PC | 58
天合富家-常州西北仓RFBZH988 | TRP(JS)01 | 天合富家-常州西北仓 | RFBZH988 | 备品备件_市场部_天合富家杜邦纸单肩包 | 其他底层物料 | PC | 17
天合富家-常州西北仓RFBZH994 | TRP(JS)01 | 天合富家-常州西北仓 | RFBZH994 | 备品备件_市场部_天合富家定制礼品袋-大号 | 其他底层物料 | PC | 1
天合富家-常州西北仓RFBZH997 | TRP(JS)01 | 天合富家-常州西北仓 | RFBZH997 | 备品备件_市场部_天合富家天目湖白茶250g | 其他底层物料 | PC | 48
天合富家-常州西北仓RFGJL039 | TRP(JS)01 | 天合富家-常州西北仓 | RFGJL039 | RSBU备品备件_工具类_工具包 | 其他底层物料 | SET | 6
天合富家-常州西北仓RFGJL054 | TRP(JS)01 | 天合富家-常州西北仓 | RFGJL054 | RSBU备品备件_工具类_手工具-线缆工具-线缆剪 | 其他底层物料 | PC | 2
天合富家-常州西北仓RFSHJ048 | TRP(JS)01 | 天合富家-常州西北仓 | RFSHJ048 | RSBU备品备件_电气器件_开关_断路器_交流_220V_63A_6KA_2P_63A | 其他底层物料 | 个 | 148
天合富家-常州西北仓RFSHJ051 | TRP(JS)01 | 天合富家-常州西北仓 | RFSHJ051 | RSBU备品备件_电气器件_开关_断路器_交流_380V_32A_6KA_4P_63A | 其他底层物料 | 个 | 18
天合富家-常州西北仓RFSHJ054 | TRP(JS)01 | 天合富家-常州西北仓 | RFSHJ054 | RSBU备品备件_电气器件_开关_断路器_交流_380V_63A_6KA_4P_63A | 其他底层物料 | 个 | 535
天合富家-常州西北仓RFSHJ057 | TRP(JS)01 | 天合富家-常州西北仓 | RFSHJ057 | RSBU备品备件_电气器件_防雷器_交流_220V_10KA | 其他底层物料 | 个 | 4
天合富家-常州西北仓RFSHJ060 | TRP(JS)01 | 天合富家-常州西北仓 | RFSHJ060 | RSBU备品备件_电气器件_开关_自复式过欠压保护器_交流_220V_32A_1P+N_270V_170V | 其他底层物料 | 个 | 5
天合富家-常州西北仓RFSHJ063 | TRP(JS)01 | 天合富家-常州西北仓 | RFSHJ063 | RSBU备品备件_电气器件_开关_自复式过欠压保护器_交流_380V_40A_3P+N_270V_170V | 其他底层物料 | 个 | 8
天合富家-常州西北仓RFSHJ065 | TRP(JS)01 | 天合富家-常州西北仓 | RFSHJ065 | RSBU备品备件_电气器件_开关_自复式过欠压保护器_交流_380V_63A_3P+N_270V_170V | 其他底层物料 | 个 | 30
天合富家-常州西北仓RFSHJ066 | TRP(JS)01 | 天合富家-常州西北仓 | RFSHJ066 | RSBU备品备件_电气器件_开关_自复式过欠压保护器_交流_380V_100A_3P+N_270V_170V | 其他底层物料 | 个 | 7
天合富家-常州西北仓RFSHJ069 | TRP(JS)01 | 天合富家-常州西北仓 | RFSHJ069 | RSBU备品备件_电气器件_开关_隔离开关_4P_0A_交流_380V_100A_5KA | 其他底层物料 | 个 | 124
天合富家-常州西北仓RFSHJ077 | TRP(JS)01 | 天合富家-常州西北仓 | RFSHJ077 | RSBU备品备件_电气器件_开关_漏电断路器_交流_220V_63A_R100_1P+N | 其他底层物料 | PC | 1
天合富家-济南仓7A000988 | TRP(SY)01 | 天合富家-济南仓 | 7A000988 | 光伏接线盒零部件_连接器_TS4正极连接器（母）6.4线缆专用 | 其他底层物料 | PC | 0
天合富家-济南仓7A000989 | TRP(SY)01 | 天合富家-济南仓 | 7A000989 | 光伏接线盒零部件_连接器_TS4负极连接器（公）6.4线缆专用 | 其他底层物料 | PC | 0
天合富家-济南仓7B001003 | TRP(SY)01 | 天合富家-济南仓 | 7B001003 | 原材料_接线盒_TS4plus负极连接器_适配线缆4.7-6.0mm² | 其他底层物料 | PC | 9343
天合富家-济南仓7B001004 | TRP(SY)01 | 天合富家-济南仓 | 7B001004 | 原材料_接线盒_TS4plus正极连接器_适配线缆4.7-6.0mm² | 其他底层物料 | PC | 9433
天合富家-济南仓CA000858 | TRP(SY)01 | 天合富家-济南仓 | CA000858 | 直流电缆_PV1-F 1*4mm2_铜电缆_黑色_TUV_5.5±0.3mm | 其他底层物料 | PC | 3322
天合富家-济南仓CA000859 | TRP(SY)01 | 天合富家-济南仓 | CA000859 | 直流电缆_PV1-F 1*4mm2_铜电缆_红色_TUV_5.5±0.3mm | 其他底层物料 | PC | 11880
天合富家-济南仓CA001282 | TRP(SY)01 | 天合富家-济南仓 | CA001282 | 接线端子_OT16-10_铜_80A_无护套_镀锌 | 其他底层物料 | PC | 3792
天合富家-济南仓EA000002 | TRP(SY)01 | 天合富家-济南仓 | EA000002 | 定制螺母_M8方形螺母_热浸镀锌_TRP-JG-01-025 | 其他底层物料 | PC | 12077
天合富家-济南仓EA000014 | TRP(SY)01 | 天合富家-济南仓 | EA000014 | 定制螺母_M10方形螺母_热浸镀锌_TRP-JG-01-026 | 其他底层物料 | PC | 8
天合富家-济南仓EA000197 | TRP(SY)01 | 天合富家-济南仓 | EA000197 | 组合螺栓_M10_1.5mm_25mm_70级_A2_内六角头型_表面钝化_GB/T 70.1_配1平1弹 | 其他底层物料 | PC | 40253
天合富家-济南仓EA000198 | TRP(SY)01 | 天合富家-济南仓 | EA000198 | 组合螺栓_M8_1.25mm_45mm_70级_A2_内六角头型_表面钝化_GB/T 70.1_配1弹 | 其他底层物料 | PC | 13243
天合富家-济南仓EA000199 | TRP(SY)01 | 天合富家-济南仓 | EA000199 | 螺母_M8_1.25mm_7.64mm_A2_70级_表面钝化_GB/T 6177.1 | 其他底层物料 | PC | 3
天合富家-济南仓EA000200 | TRP(SY)01 | 天合富家-济南仓 | EA000200 | 螺母_M10_1.5mm_9.64mm_A2_70级_表面钝化_GB/T 6177.1 | 其他底层物料 | PC | 53112
天合富家-济南仓EA000306 | TRP(SY)01 | 天合富家-济南仓 | EA000306 | 组合螺栓_M10_1.5mm_70mm_70级_A2_内六角头型_表面钝化_GB/T 70.1_配1平1弹 | 其他底层物料 | PC | 9910
天合富家-济南仓EA000931 | TRP(SY)01 | 天合富家-济南仓 | EA000931 | 组合螺栓_M8_1.25mm_70mm_70级_A2_内六角头型_表面钝化_GB/T 70.1_配1大平1弹 | 其他底层物料 | PC | 23978
天合富家-济南仓EA001084 | TRP(SY)01 | 天合富家-济南仓 | EA001084 | 组合螺栓_M10_1.5mm_85mm_70级_A2_内六角头型_表面钝化_GB/T 70.1_配1平1弹 | 其他底层物料 | PC | 4588
天合富家-济南仓EA001271 | TRP(SY)01 | 天合富家-济南仓 | EA001271 | 组合螺栓_M12_1.75mm_40mm_4.8级_碳钢_外六角头型_热镀锌_GB/T 5782_配1弹2平1螺母 | 其他底层物料 | PC | 603
天合富家-济南仓HA000352 | TRP(SY)01 | 天合富家-济南仓 | HA000352 | 用户手册_天合富家_中文_TW-17-07-02 | 其他底层物料 | 本 | 142
天合富家-济南仓HA000380 | TRP(SY)01 | 天合富家-济南仓 | HA000380 | 普通胶带_PET_60mm*60m*50um_trinasolar的logo | 其他底层物料 | 本 | 460
天合富家-济南仓HA001125 | TRP(SY)01 | 天合富家-济南仓 | HA001125 | 纸箱_210-55片35边框组件2片装_Trinasolar_TS-DR-19(2)-008 | 其他底层物料 | PC | 145
天合富家-济南仓HA001184 | TRP(SY)01 | 天合富家-济南仓 | HA001184 | 普通胶带_PET_60mm*60m*50um_透明无印刷 | 其他底层物料 | PC | 115
天合富家-济南仓HA001393 | TRP(SY)01 | 天合富家-济南仓 | HA001393 | 用户手册_天合原装光伏发电系统保险条款手册(天合富家)_中文_TRP-GI-0033 03 | 其他底层物料 | PC | 135
天合富家-济南仓HA001561 | TRP(SY)01 | 天合富家-济南仓 | HA001561 | 质保书_普通材质_天合富家_中文_TRP-WA-0001 I | 其他底层物料 | PC | 159
天合富家-济南仓QA000107 | TRP(SY)01 | 天合富家-济南仓 | QA000107 | 非标支架构件_三角连接件_160mm_2.5mm_Q355B_预镀锌铝镁_TRP-JG-07-009_用于平屋顶支架 | 其他底层物料 | PC | 2043
天合富家-济南仓QA000441 | TRP(SY)01 | 天合富家-济南仓 | QA000441 | 非标塑料结构件_41*62导轨端头封堵_TRP-JG-08-015_RSVG | 其他底层物料 | PC | 869
天合富家-济南仓QA000515 | TRP(SY)01 | 天合富家-济南仓 | QA000515 | 非标塑料结构件_41*52导轨端头封堵_TRP-JG-07-016_RSVG | 其他底层物料 | SET | 3747
天合富家-济南仓QA001385 | TRP(SY)01 | 天合富家-济南仓 | QA001385 | 非标支架构件_接地刺破垫片1_50mm_0.3mm_SUS304_TRP-JG-10-001 | 其他底层物料 | PC | 16474
天合富家-济南仓QA002662 | TRP(SY)01 | 天合富家-济南仓 | QA002662 | 非标支架构件_圆钢接地极_2500mm_16mm_Q235B_镀铜_TRP-DR-DQ-10-001 | 其他底层物料 | PC | 288
天合富家-济南仓QA002690 | TRP(SY)01 | 天合富家-济南仓 | QA002690 | 非标支架构件_铝合金边压块(30边框)_70mm_6005-T5_TRP-DR-JG-02-019 | 其他底层物料 | PC | 13
天合富家-济南仓QA002691 | TRP(SY)01 | 天合富家-济南仓 | QA002691 | 非标支架构件_铝合金边压块(35边框)_70mm_6005-T5_TRP-DR-JG-02-020 | 其他底层物料 | PC | 2
天合富家-济南仓QA004549 | TRP(SY)01 | 天合富家-济南仓 | QA004549 | 非标塑料结构件_40×60钢管端头封堵_TRP-DR-JG-08-072A_CSDE_ASA塑料 | 其他底层物料 | PC | 0
天合富家-济南仓QA005013 | TRP(SY)01 | 天合富家-济南仓 | QA005013 | 非标支架构件_三孔底座连接件_150mm_5mm_Q355B_热浸镀锌_TRP-DR-JG-08-079 | 其他底层物料 | PC | 1718
天合富家-济南仓QA005835 | TRP(SY)01 | 天合富家-济南仓 | QA005835 | 非标支架构件_U41×52导轨_6000mm_1.5mm_S350GD_预镀锌铝镁_TRP-DR-JG-08-080 | 其他底层物料 | PC | 915
天合富家-济南仓QA005836 | TRP(SY)01 | 天合富家-济南仓 | QA005836 | 非标支架构件_U41×62立柱_6000mm_1.8mm_S350GD_预镀锌铝镁_TRP-DR-JG-08-081 | 其他底层物料 | PC | 1311
天合富家-济南仓QA005837 | TRP(SY)01 | 天合富家-济南仓 | QA005837 | 非标支架构件_U41×35导轨_6000mm_1.5mm_S350GD_预镀锌铝镁_TRP-DR-JG-08-082 | 其他底层物料 | PC | 568
天合富家-济南仓QA005839 | TRP(SY)01 | 天合富家-济南仓 | QA005839 | 非标支架构件_U41×52导轨连接件_200mm_2.5mm_S350GD_预镀锌铝镁_TRP-DR-JG-08-084 | 其他底层物料 | PC | 2052
天合富家-济南仓QA005994 | TRP(SY)01 | 天合富家-济南仓 | QA005994 | 非标支架构件_斜屋顶泛水板_99.3mm_1.5mm_S350GD_预镀锌铝镁_TRP-DR-JG-08-088 | 其他底层物料 | PC | 337
天合富家-济南仓QA010883 | TRP(SY)01 | 天合富家-济南仓 | QA010883 | 非标支架构件_螺旋桩柱脚支座_180mm_3mm_Q235B_热镀锌_TRP-DR-JG-0006 | 其他底层物料 | PC | 145
天合富家-济南仓QB001005 | TRP(SY)01 | 天合富家-济南仓 | QB001005 | 非标支架构件_33边框组件下压板_75mm_2.5mm_S350GD_预镀锌铝镁_TRP-DR-JG-0015 | 其他底层物料 | PC | 2
天合富家-济南仓QB001006 | TRP(SY)01 | 天合富家-济南仓 | QB001006 | 非标支架构件_150×180×0.8mm导水槽_4000mm_0.8mm_TRP-DR-JG-0016_S350GD_预镀锌铝镁 | 其他底层物料 | PC | 252
天合富家-济南仓QB001021 | TRP(SY)01 | 天合富家-济南仓 | QB001021 | 非标支架构件_100×100×2.0方管_6000mm_2.0mm_S350GD_预镀锌铝镁_TRP-DR-JG-0029 | 其他底层物料 | PC | 19
天合富家-济南仓QB001023 | TRP(SY)01 | 天合富家-济南仓 | QB001023 | 非标支架构件_120×50×2.0矩形管_6000mm_2.0mm_S420GD_预镀锌铝镁_TRP-DR-JG-0030 | 其他底层物料 | PC | 733
天合富家-济南仓QB001028 | TRP(SY)01 | 天合富家-济南仓 | QB001028 | 非标支架构件_140*70钢板_70mm_4.0mm_Q235B_热浸镀锌_TRP-DR-JG-0033 | 其他底层物料 | PC | 122
天合富家-济南仓QB001030 | TRP(SY)01 | 天合富家-济南仓 | QB001030 | 非标塑料结构件_120×50钢管端头封堵_TRP-DR-JG-0035_CSDE_ASA塑料 | 其他底层物料 | PC | 694
天合富家-济南仓QB001033 | TRP(SY)01 | 天合富家-济南仓 | QB001033 | 钢材_角钢_40*40*2.5mm_4000mm_S350GD_预镀锌铝镁_TRP-DR-JG-0036 | 其他底层物料 | PC | 9
天合富家-济南仓QB001040 | TRP(SY)01 | 天合富家-济南仓 | QB001040 | 非标支架构件_钢管螺旋桩_3000mm_4mm_Q235B_热镀锌_TRP-DR-JG-0043 | 其他底层物料 | PC | 991
天合富家-济南仓QB001054 | TRP(SY)01 | 天合富家-济南仓 | QB001054 | 非标支架构件_250*250钢板_250mm_8mm_Q235B_热浸镀锌_TRP-DR-JG-0058_阳光棚物料 | 其他底层物料 | PC | 248
天合富家-济南仓QB001055 | TRP(SY)01 | 天合富家-济南仓 | QB001055 | 非标支架构件_220×220钢板_200mm_6mm_Q235B_热浸镀锌_TRP-DR-JG-0059_阳光棚物料 | 其他底层物料 | PC | 1432
天合富家-济南仓QB001056 | TRP(SY)01 | 天合富家-济南仓 | QB001056 | 非标支架构件_100×50加劲肋_100mm_4mm_Q235B_热浸镀锌_TRP-DR-JG-0060_阳光棚物料 | 其他底层物料 | PC | 8213
天合富家-济南仓QB001079 | TRP(SY)01 | 天合富家-济南仓 | QB001079 | 非标支架构件_150×130×2.5方管_6000mm_2.5mm_S350GD_预镀锌铝镁_TRP-DR-JG-0084 | 其他底层物料 | PC | 1
天合富家-济南仓QB001081 | TRP(SY)01 | 天合富家-济南仓 | QB001081 | 非标支架构件_80×80×2.0方管_6000mm_2.0mm_S350GD_预镀锌铝镁_TRP-DR-JG-0085 | 其他底层物料 | PC | 65
天合富家-济南仓QB001083 | TRP(SY)01 | 天合富家-济南仓 | QB001083 | 非标支架构件_40×40×2.0方管_6000mm_2.0mm_S350GD_预镀锌铝镁_TRP-DR-JG-0086 | 其他底层物料 | PC | 3762
天合富家-济南仓QB001085 | TRP(SY)01 | 天合富家-济南仓 | QB001085 | 非标支架构件_桁架钢管螺旋桩三叶片_89×4mm_2500mm_Q235B_热镀锌_TRP-DR-JG-0087 | 其他底层物料 | PC | 1
天合富家-济南仓QB001105 | TRP(SY)01 | 天合富家-济南仓 | QB001105 | 非标支架构件_30边框组件下压板_75mm_2.5mm_S350GD_预镀锌铝镁_TRP-DR-JG-0099 | 其他底层物料 | PC | 846
天合富家-济南仓QB001107 | TRP(SY)01 | 天合富家-济南仓 | QB001107 | 非标支架构件_阳光棚富家光伏花园中国风装饰品_1600×400×0.5mm_1600mm_铝板_TRP-DR-JG-0101 | 其他底层物料 | PC | 82
天合富家-济南仓QB001108 | TRP(SY)01 | 天合富家-济南仓 | QB001108 | 非标支架构件_阳光棚普通中国风装饰品横幅_1600×400×0.5mm_1600mm_铝板_TRP-DR-JG-0102 | 其他底层物料 | PC | 58
天合富家-济南仓QB001109 | TRP(SY)01 | 天合富家-济南仓 | QB001109 | 非标支架构件_阳光棚普通中国风装饰品配幅_400×400×0.5mm_400mm_铝板_TRP-DR-JG-0103 | 其他底层物料 | PC | 4
天合富家-济南仓QB001137 | TRP(SY)01 | 天合富家-济南仓 | QB001137 | 非标支架构件_铝合金中压块_80mm_6005-T5_TRP-DR-JG-0180 | 其他底层物料 | PC | 2773
天合富家-济南仓QB001139 | TRP(SY)01 | 天合富家-济南仓 | QB001139 | 非标支架构件_80mm铝合金边压块(33边框)_80mm_6005-T5_TRP-DR-JG-0182 | 其他底层物料 | PC | 688
天合富家-济南仓QB001140 | TRP(SY)01 | 天合富家-济南仓 | QB001140 | 非标支架构件_80mm铝合金边压块(30边框)_80mm_6005-T5_TRP-DR-JG-0183 | 其他底层物料 | PC | 64
天合富家-济南仓QB001149 | TRP(SY)01 | 天合富家-济南仓 | QB001149 | 钢材_扁铁_40×4.0_6000mm_S350GD_预镀锌铝镁_7.54kg_TRP-DR-JG-0188 | 其他底层物料 | PC | 246
天合富家-济南仓QB001156 | TRP(SY)01 | 天合富家-济南仓 | QB001156 | 防滑雪_钣金件_L型挡雪夹_30mm_S350十ZM275_t=1.5mm_TRP-DR-JG-0194 | 其他底层物料 | PC | 22521
天合富家-济南仓QB001169 | TRP(SY)01 | 天合富家-济南仓 | QB001169 | 非标塑料结构件_组件边框固定线卡_纵向固定_4方线缆专用 | 其他底层物料 | PC | 8112
天合富家-济南仓QB001172 | TRP(SY)01 | 天合富家-济南仓 | QB001172 | 防滑雪_标准件_开口型平圆头抽芯铆钉_φ5x10不锈钢_TRP-DR-JG-0196 | 其他底层物料 | PC | 37392
天合富家-济南仓QB001210 | TRP(SY)01 | 天合富家-济南仓 | QB001210 | 非标支架构件_组件边框导尘夹_50x15x36.2mm_0.8mm_33mm组件边框_铝1060 | 其他底层物料 | PC | 4752
天合富家-济南仓QB001215 | TRP(SY)01 | 天合富家-济南仓 | QB001215 | 非标支架构件_120×120×2.5方管_6000mm_2.5mm_S350GD_预镀锌铝镁_TRP-DR-JG-0199 | 其他底层物料 | PC | 723
天合富家-济南仓QB001217 | TRP(SY)01 | 天合富家-济南仓 | QB001217 | 非标支架构件_桁架钢管螺旋桩二叶片_114×4mm_2000mm_Q235B_热镀锌_TRP-DR-JG-0200 | 其他底层物料 | PC | 936
天合富家-济南仓QB001238 | TRP(SY)01 | 天合富家-济南仓 | QB001238 | 非标支架构件_100×80×2.0方管_6000mm_2.0mm_S420GD_预镀锌铝镁_TRP-DR-JG-0218 | 其他底层物料 | PC | 1527
天合富家-济南仓QB001240 | TRP(SY)01 | 天合富家-济南仓 | QB001240 | 非标支架构件_40×70×1.8矩形管_6000mm_1.8mm_S350GD_预镀锌铝镁_TRP-DR-JG-0219 | 其他底层物料 | PC | 6342
天合富家-济南仓QB001242 | TRP(SY)01 | 天合富家-济南仓 | QB001242 | 非标支架构件_33边框组件下压板（螺杆110）_75mm_2.5mm_S350GD_预镀锌铝镁_TRP-DR-JG-0220 | 其他底层物料 | PC | 59411
天合富家-济南仓QB001244 | TRP(SY)01 | 天合富家-济南仓 | QB001244 | 非标支架构件_120*100钢板_120mm_4.0mm_Q235B_热浸镀锌_TRP-DR-JG-0221 | 其他底层物料 | PC | 543
天合富家-济南仓QB001245 | TRP(SY)01 | 天合富家-济南仓 | QB001245 | 非标塑料结构件_40×70钢管端头封堵_TRP-DR-JG-0222_CSDE_ASA塑料 | 其他底层物料 | PC | 7217
天合富家-济南仓QB001247 | TRP(SY)01 | 天合富家-济南仓 | QB001247 | 非标支架构件_80×12×0.6mm导水槽_2380mm_0.6mm_S350GD_预镀锌铝镁_TRP-DR-JG-0224 | 其他底层物料 | PC | 1962
天合富家-济南仓QB001248 | TRP(SY)01 | 天合富家-济南仓 | QB001248 | 非标支架构件_80×65×0.8mm导水槽_4000mm_0.8mm_S350GD_预镀锌铝镁_TRP-DR-JG-0225 | 其他底层物料 | PC | 1322
天合富家-济南仓QB001249 | TRP(SY)01 | 天合富家-济南仓 | QB001249 | 非标支架构件_钢管螺旋桩_76×4mm_2000mm_二叶片_方底板_Q235B_热镀锌_TRP-DR-JG-0226 | 其他底层物料 | PC | 94
天合富家-济南仓QB001250 | TRP(SY)01 | 天合富家-济南仓 | QB001250 | 阳台光伏支架包_喷漆黑色_单片组件_YW | 其他底层物料 | PC | 58
天合富家-济南仓QB001251 | TRP(SY)01 | 天合富家-济南仓 | QB001251 | 阳台光伏支架包_预镀锌铝镁银色_单片组件_YW | 其他底层物料 | PC | 50
天合富家-济南仓QB001291 | TRP(SY)01 | 天合富家-济南仓 | QB001291 | 阳台光伏支架包_挂钩款_（喷漆黑色）单片组件_40×40角钢×5_2.5mm_S350GD_预镀锌铝镁_TRP-DR-JG-0257 | 其他底层物料 | PC | 100
天合富家-济南仓QB001318 | TRP(SY)01 | 天合富家-济南仓 | QB001318 | 非标支架构件_140×140×3.0方管_6000mm_3.0mm_S350GD_预镀锌铝镁_TRP-DR-JG-0263 | 其他底层物料 | PC | 132
天合富家-济南仓RFBZH044 | TRP(SY)01 | 天合富家-济南仓 | RFBZH044 | RSBU备品备件_PE拉伸膜__宽500mm×厚0.023mm_3公斤(净重约)_手用 | 其他底层物料 | 个 | 311
天合富家-济南仓RFBZH052 | TRP(SY)01 | 天合富家-济南仓 | RFBZH052 | RSBU备品备件_存储包装及搬运_木制托盘_尺寸:1100mm×1100mm×15mm | 其他底层物料 | 个 | 5
天合富家-济南仓RFBZH055 | TRP(SY)01 | 天合富家-济南仓 | RFBZH055 | RSBU备品备件_缓冲垫_50cm*30cm*5cm*6pcs_白色泡沫垫 | 其他底层物料 | 台 | 2200
天合富家-济南仓RFBZH061 | TRP(SY)01 | 天合富家-济南仓 | RFBZH061 | RSBU备品备件_大号自封袋_长35CM*宽25CM | 其他底层物料 | PC | 1165
天合富家-济南仓RFBZH062 | TRP(SY)01 | 天合富家-济南仓 | RFBZH062 | RSBU备品备件_中号自封袋_长25M*宽18CM | 其他底层物料 | PC | 4080
天合富家-济南仓RFBZH063 | TRP(SY)01 | 天合富家-济南仓 | RFBZH063 | RSBU备品备件_小号自封袋_长15M*宽12CM | 其他底层物料 | PC | 2202
天合富家-济南仓RFBZH116 | TRP(SY)01 | 天合富家-济南仓 | RFBZH116 | RSBU备品备件_存储包装及搬运_扎线带/绳子/布_尼龙扎线带_宽6mm×长350mm_100根/包 | 其他底层物料 | PC | 70
天合富家-济南仓RFBZH1428 | TRP(SY)01 | 天合富家-济南仓 | RFBZH1428 | 备品备件_退仓_报废组件 | 其他底层物料 | PC | 16
天合富家-济南仓RFBZH1653 | TRP(SY)01 | 天合富家-济南仓 | RFBZH1653 | 备品备件_包装材料_组件纸箱_NEG9RC.27_1762*1134mm*30mm_双玻2片装 | 其他底层物料 | PC | 195
天合富家-济南仓RFBZH1654 | TRP(SY)01 | 天合富家-济南仓 | RFBZH1654 | 备品备件_包装材料_组件纸箱_NEG19RC.20_2382*1134mm*30mm_双玻2片装 | 其他底层物料 | PC | 75
天合富家-济南仓RFBZH1663 | TRP(SY)01 | 天合富家-济南仓 | RFBZH1663 | 备品备件_退仓_报废并网柜 | 其他底层物料 | PC | 20
天合富家-济南仓RFBZH318 | TRP(SY)01 | 天合富家-济南仓 | RFBZH318 | RSBU备品备件_天合家用系统配件36L/Y包装箱 | 其他底层物料 | 台 | 533
天合富家-济南仓RFBZH473 | TRP(SY)01 | 天合富家-济南仓 | RFBZH473 | RSBU备品备件_木楞320*60*90mm_底部留一条卡槽 | 其他底层物料 | PC | 654
天合富家-济南仓RFBZH532 | TRP(SY)01 | 天合富家-济南仓 | RFBZH532 | CSDE备品备件_原装光伏示范户广告牌 | 其他底层物料 | 个 | 11
天合富家-济南仓RFBZH574 | TRP(SY)01 | 天合富家-济南仓 | RFBZH574 | CSDE备品备件_泡沫垫_长2230mm*宽 1130mm | 其他底层物料 | PC | 155
天合富家-济南仓RFBZH608 | TRP(SY)01 | 天合富家-济南仓 | RFBZH608 | CSDE备品备件_泡沫垫_2384*1096*5mm | 其他底层物料 | PC | 660
天合富家-济南仓RFBZH648 | TRP(SY)01 | 天合富家-济南仓 | RFBZH648 | CSDE_备品备件_木楞550*60*90mm_底部留一条卡槽 | 其他底层物料 | PC | 619
天合富家-济南仓RFBZH712 | TRP(SY)01 | 天合富家-济南仓 | RFBZH712 | CSDE备品备件_托盘_DE19_长2384mm*宽1130mm_回收托盘 | 其他底层物料 | PC | 54
天合富家-济南仓RFBZH828 | TRP(SY)01 | 天合富家-济南仓 | RFBZH828 | 纸箱_2384mm_1303mm_210-66-35单双玻-31片国内运输包装 | 其他底层物料 | PC | 8
天合富家-济南仓RFBZH845 | TRP(SY)01 | 天合富家-济南仓 | RFBZH845 | 备品备件_户用电站警示牌 | 其他底层物料 | PC | 48
天合富家-济南仓RFGJL030 | TRP(SY)01 | 天合富家-济南仓 | RFGJL030 | RSBU备品备件_工具类_QC4扳手 | 其他底层物料 | 件 | 7
天合富家-天津仓7B001003 | TRP(TJ)01 | 天合富家-天津仓 | 7B001003 | 原材料_接线盒_TS4plus负极连接器_适配线缆4.7-6.0mm² | 其他底层物料 | PC | 14681
天合富家-天津仓7B001004 | TRP(TJ)01 | 天合富家-天津仓 | 7B001004 | 原材料_接线盒_TS4plus正极连接器_适配线缆4.7-6.0mm² | 其他底层物料 | PC | 14481
天合富家-天津仓CA000858 | TRP(TJ)01 | 天合富家-天津仓 | CA000858 | 直流电缆_PV1-F 1*4mm2_铜电缆_黑色_TUV_5.5±0.3mm | 其他底层物料 | PC | 5223
天合富家-天津仓CA000859 | TRP(TJ)01 | 天合富家-天津仓 | CA000859 | 直流电缆_PV1-F 1*4mm2_铜电缆_红色_TUV_5.5±0.3mm | 其他底层物料 | PC | 5473
天合富家-天津仓CA001282 | TRP(TJ)01 | 天合富家-天津仓 | CA001282 | 接线端子_OT16-10_铜_80A_无护套_镀锌 | 其他底层物料 | PC | 8361
天合富家-天津仓EA000002 | TRP(TJ)01 | 天合富家-天津仓 | EA000002 | 定制螺母_M8方形螺母_热浸镀锌_TRP-JG-01-025 | 其他底层物料 | PC | 7130
天合富家-天津仓EA000197 | TRP(TJ)01 | 天合富家-天津仓 | EA000197 | 组合螺栓_M10_1.5mm_25mm_70级_A2_内六角头型_表面钝化_GB/T 70.1_配1平1弹 | 其他底层物料 | PC | 41827
天合富家-天津仓EA000198 | TRP(TJ)01 | 天合富家-天津仓 | EA000198 | 组合螺栓_M8_1.25mm_45mm_70级_A2_内六角头型_表面钝化_GB/T 70.1_配1弹 | 其他底层物料 | PC | 7090
天合富家-天津仓EA000200 | TRP(TJ)01 | 天合富家-天津仓 | EA000200 | 螺母_M10_1.5mm_9.64mm_A2_70级_表面钝化_GB/T 6177.1 | 其他底层物料 | PC | 45692
天合富家-天津仓EA000306 | TRP(TJ)01 | 天合富家-天津仓 | EA000306 | 组合螺栓_M10_1.5mm_70mm_70级_A2_内六角头型_表面钝化_GB/T 70.1_配1平1弹 | 其他底层物料 | PC | 30701
天合富家-天津仓EA001084 | TRP(TJ)01 | 天合富家-天津仓 | EA001084 | 组合螺栓_M10_1.5mm_85mm_70级_A2_内六角头型_表面钝化_GB/T 70.1_配1平1弹 | 其他底层物料 | PC | 8074
天合富家-天津仓HA000352 | TRP(TJ)01 | 天合富家-天津仓 | HA000352 | 用户手册_天合富家_中文_TW-17-07-02 | 其他底层物料 | 本 | 401
天合富家-天津仓HA000380 | TRP(TJ)01 | 天合富家-天津仓 | HA000380 | 普通胶带_PET_60mm*60m*50um_trinasolar的logo | 其他底层物料 | 本 | 270
天合富家-天津仓HA001125 | TRP(TJ)01 | 天合富家-天津仓 | HA001125 | 纸箱_210-55片35边框组件2片装_Trinasolar_TS-DR-19(2)-008 | 其他底层物料 | PC | 643
天合富家-天津仓HA001184 | TRP(TJ)01 | 天合富家-天津仓 | HA001184 | 普通胶带_PET_60mm*60m*50um_透明无印刷 | 其他底层物料 | PC | 2
天合富家-天津仓HA001393 | TRP(TJ)01 | 天合富家-天津仓 | HA001393 | 用户手册_天合原装光伏发电系统保险条款手册(天合富家)_中文_TRP-GI-0033 03 | 其他底层物料 | PC | 401
天合富家-天津仓HA001561 | TRP(TJ)01 | 天合富家-天津仓 | HA001561 | 质保书_普通材质_天合富家_中文_TRP-WA-0001 I | 其他底层物料 | PC | 401
天合富家-天津仓QA000107 | TRP(TJ)01 | 天合富家-天津仓 | QA000107 | 非标支架构件_三角连接件_160mm_2.5mm_Q355B_预镀锌铝镁_TRP-JG-07-009_用于平屋顶支架 | 其他底层物料 | PC | 5760
天合富家-天津仓QA000441 | TRP(TJ)01 | 天合富家-天津仓 | QA000441 | 非标塑料结构件_41*62导轨端头封堵_TRP-JG-08-015_RSVG | 其他底层物料 | PC | 494
天合富家-天津仓QA000515 | TRP(TJ)01 | 天合富家-天津仓 | QA000515 | 非标塑料结构件_41*52导轨端头封堵_TRP-JG-07-016_RSVG | 其他底层物料 | SET | 4150
天合富家-天津仓QA001385 | TRP(TJ)01 | 天合富家-天津仓 | QA001385 | 非标支架构件_接地刺破垫片1_50mm_0.3mm_SUS304_TRP-JG-10-001 | 其他底层物料 | PC | 15074
天合富家-天津仓QA002662 | TRP(TJ)01 | 天合富家-天津仓 | QA002662 | 非标支架构件_圆钢接地极_2500mm_16mm_Q235B_镀铜_TRP-DR-DQ-10-001 | 其他底层物料 | PC | 352
天合富家-天津仓QA005013 | TRP(TJ)01 | 天合富家-天津仓 | QA005013 | 非标支架构件_三孔底座连接件_150mm_5mm_Q355B_热浸镀锌_TRP-DR-JG-08-079 | 其他底层物料 | PC | 710
天合富家-天津仓QA005835 | TRP(TJ)01 | 天合富家-天津仓 | QA005835 | 非标支架构件_U41×52导轨_6000mm_1.5mm_S350GD_预镀锌铝镁_TRP-DR-JG-08-080 | 其他底层物料 | PC | 2171
天合富家-天津仓QA005836 | TRP(TJ)01 | 天合富家-天津仓 | QA005836 | 非标支架构件_U41×62立柱_6000mm_1.8mm_S350GD_预镀锌铝镁_TRP-DR-JG-08-081 | 其他底层物料 | PC | 1876
天合富家-天津仓QA005837 | TRP(TJ)01 | 天合富家-天津仓 | QA005837 | 非标支架构件_U41×35导轨_6000mm_1.5mm_S350GD_预镀锌铝镁_TRP-DR-JG-08-082 | 其他底层物料 | PC | 736
天合富家-天津仓QA005839 | TRP(TJ)01 | 天合富家-天津仓 | QA005839 | 非标支架构件_U41×52导轨连接件_200mm_2.5mm_S350GD_预镀锌铝镁_TRP-DR-JG-08-084 | 其他底层物料 | PC | 3628
天合富家-天津仓QA005994 | TRP(TJ)01 | 天合富家-天津仓 | QA005994 | 非标支架构件_斜屋顶泛水板_99.3mm_1.5mm_S350GD_预镀锌铝镁_TRP-DR-JG-08-088 | 其他底层物料 | PC | 599
天合富家-天津仓QB001006 | TRP(TJ)01 | 天合富家-天津仓 | QB001006 | 非标支架构件_150×180×0.8mm导水槽_4000mm_0.8mm_TRP-DR-JG-0016_S350GD_预镀锌铝镁 | 其他底层物料 | PC | 225
天合富家-天津仓QB001054 | TRP(TJ)01 | 天合富家-天津仓 | QB001054 | 非标支架构件_250*250钢板_250mm_8mm_Q235B_热浸镀锌_TRP-DR-JG-0058_阳光棚物料 | 其他底层物料 | PC | 81
天合富家-天津仓QB001055 | TRP(TJ)01 | 天合富家-天津仓 | QB001055 | 非标支架构件_220×220钢板_200mm_6mm_Q235B_热浸镀锌_TRP-DR-JG-0059_阳光棚物料 | 其他底层物料 | PC | 1328
天合富家-天津仓QB001056 | TRP(TJ)01 | 天合富家-天津仓 | QB001056 | 非标支架构件_100×50加劲肋_100mm_4mm_Q235B_热浸镀锌_TRP-DR-JG-0060_阳光棚物料 | 其他底层物料 | PC | 14724
天合富家-天津仓QB001081 | TRP(TJ)01 | 天合富家-天津仓 | QB001081 | 非标支架构件_80×80×2.0方管_6000mm_2.0mm_S350GD_预镀锌铝镁_TRP-DR-JG-0085 | 其他底层物料 | PC | 86
天合富家-天津仓QB001083 | TRP(TJ)01 | 天合富家-天津仓 | QB001083 | 非标支架构件_40×40×2.0方管_6000mm_2.0mm_S350GD_预镀锌铝镁_TRP-DR-JG-0086 | 其他底层物料 | PC | 2181
天合富家-天津仓QB001137 | TRP(TJ)01 | 天合富家-天津仓 | QB001137 | 非标支架构件_铝合金中压块_80mm_6005-T5_TRP-DR-JG-0180 | 其他底层物料 | PC | 6440
天合富家-天津仓QB001139 | TRP(TJ)01 | 天合富家-天津仓 | QB001139 | 非标支架构件_80mm铝合金边压块(33边框)_80mm_6005-T5_TRP-DR-JG-0182 | 其他底层物料 | PC | 2188
天合富家-天津仓QB001149 | TRP(TJ)01 | 天合富家-天津仓 | QB001149 | 钢材_扁铁_40×4.0_6000mm_S350GD_预镀锌铝镁_7.54kg_TRP-DR-JG-0188 | 其他底层物料 | PC | 312
天合富家-天津仓QB001156 | TRP(TJ)01 | 天合富家-天津仓 | QB001156 | 防滑雪_钣金件_L型挡雪夹_30mm_S350十ZM275_t=1.5mm_TRP-DR-JG-0194 | 其他底层物料 | PC | 18632
天合富家-天津仓QB001169 | TRP(TJ)01 | 天合富家-天津仓 | QB001169 | 非标塑料结构件_组件边框固定线卡_纵向固定_4方线缆专用 | 其他底层物料 | PC | 6235
天合富家-天津仓QB001172 | TRP(TJ)01 | 天合富家-天津仓 | QB001172 | 防滑雪_标准件_开口型平圆头抽芯铆钉_φ5x10不锈钢_TRP-DR-JG-0196 | 其他底层物料 | PC | 22819
天合富家-天津仓QB001210 | TRP(TJ)01 | 天合富家-天津仓 | QB001210 | 非标支架构件_组件边框导尘夹_50x15x36.2mm_0.8mm_33mm组件边框_铝1060 | 其他底层物料 | PC | 8421
天合富家-天津仓QB001215 | TRP(TJ)01 | 天合富家-天津仓 | QB001215 | 非标支架构件_120×120×2.5方管_6000mm_2.5mm_S350GD_预镀锌铝镁_TRP-DR-JG-0199 | 其他底层物料 | PC | 511
天合富家-天津仓QB001217 | TRP(TJ)01 | 天合富家-天津仓 | QB001217 | 非标支架构件_桁架钢管螺旋桩二叶片_114×4mm_2000mm_Q235B_热镀锌_TRP-DR-JG-0200 | 其他底层物料 | PC | 440
天合富家-天津仓QB001238 | TRP(TJ)01 | 天合富家-天津仓 | QB001238 | 非标支架构件_100×80×2.0方管_6000mm_2.0mm_S420GD_预镀锌铝镁_TRP-DR-JG-0218 | 其他底层物料 | PC | 493
天合富家-天津仓QB001240 | TRP(TJ)01 | 天合富家-天津仓 | QB001240 | 非标支架构件_40×70×1.8矩形管_6000mm_1.8mm_S350GD_预镀锌铝镁_TRP-DR-JG-0219 | 其他底层物料 | PC | 1062
天合富家-天津仓QB001242 | TRP(TJ)01 | 天合富家-天津仓 | QB001242 | 非标支架构件_33边框组件下压板（螺杆110）_75mm_2.5mm_S350GD_预镀锌铝镁_TRP-DR-JG-0220 | 其他底层物料 | PC | 49658
天合富家-天津仓QB001244 | TRP(TJ)01 | 天合富家-天津仓 | QB001244 | 非标支架构件_120*100钢板_120mm_4.0mm_Q235B_热浸镀锌_TRP-DR-JG-0221 | 其他底层物料 | PC | 236
天合富家-天津仓QB001245 | TRP(TJ)01 | 天合富家-天津仓 | QB001245 | 非标塑料结构件_40×70钢管端头封堵_TRP-DR-JG-0222_CSDE_ASA塑料 | 其他底层物料 | PC | 10417
天合富家-天津仓QB001247 | TRP(TJ)01 | 天合富家-天津仓 | QB001247 | 非标支架构件_80×12×0.6mm导水槽_2380mm_0.6mm_S350GD_预镀锌铝镁_TRP-DR-JG-0224 | 其他底层物料 | PC | 1531
天合富家-天津仓QB001248 | TRP(TJ)01 | 天合富家-天津仓 | QB001248 | 非标支架构件_80×65×0.8mm导水槽_4000mm_0.8mm_S350GD_预镀锌铝镁_TRP-DR-JG-0225 | 其他底层物料 | PC | 756
天合富家-天津仓QB001249 | TRP(TJ)01 | 天合富家-天津仓 | QB001249 | 非标支架构件_钢管螺旋桩_76×4mm_2000mm_二叶片_方底板_Q235B_热镀锌_TRP-DR-JG-0226 | 其他底层物料 | PC | 96
天合富家-天津仓QB001318 | TRP(TJ)01 | 天合富家-天津仓 | QB001318 | 非标支架构件_140×140×3.0方管_6000mm_3.0mm_S350GD_预镀锌铝镁_TRP-DR-JG-0263 | 其他底层物料 | PC | 52
天合富家-天津仓RFBZH044 | TRP(TJ)01 | 天合富家-天津仓 | RFBZH044 | RSBU备品备件_PE拉伸膜__宽500mm×厚0.023mm_3公斤(净重约)_手用 | 其他底层物料 | 个 | 90
天合富家-天津仓RFBZH047 | TRP(TJ)01 | 天合富家-天津仓 | RFBZH047 | RSBU备品备件_存储包装及搬运_打包工具及耗材_塑钢打包带_宽16.08mm×厚0.8mm×1000M | 其他底层物料 | 个 | 30
天合富家-天津仓RFBZH052 | TRP(TJ)01 | 天合富家-天津仓 | RFBZH052 | RSBU备品备件_存储包装及搬运_木制托盘_尺寸:1100mm×1100mm×15mm | 其他底层物料 | 个 | 110
天合富家-天津仓RFBZH055 | TRP(TJ)01 | 天合富家-天津仓 | RFBZH055 | RSBU备品备件_缓冲垫_50cm*30cm*5cm*6pcs_白色泡沫垫 | 其他底层物料 | 台 | 3183
天合富家-天津仓RFBZH061 | TRP(TJ)01 | 天合富家-天津仓 | RFBZH061 | RSBU备品备件_大号自封袋_长35CM*宽25CM | 其他底层物料 | PC | 2000
天合富家-天津仓RFBZH062 | TRP(TJ)01 | 天合富家-天津仓 | RFBZH062 | RSBU备品备件_中号自封袋_长25M*宽18CM | 其他底层物料 | PC | 3500
天合富家-天津仓RFBZH063 | TRP(TJ)01 | 天合富家-天津仓 | RFBZH063 | RSBU备品备件_小号自封袋_长15M*宽12CM | 其他底层物料 | PC | 3100
天合富家-天津仓RFBZH116 | TRP(TJ)01 | 天合富家-天津仓 | RFBZH116 | RSBU备品备件_存储包装及搬运_扎线带/绳子/布_尼龙扎线带_宽6mm×长350mm_100根/包 | 其他底层物料 | PC | 8
天合富家-天津仓RFBZH318 | TRP(TJ)01 | 天合富家-天津仓 | RFBZH318 | RSBU备品备件_天合家用系统配件36L/Y包装箱 | 其他底层物料 | 台 | 701
天合富家-天津仓RFBZH473 | TRP(TJ)01 | 天合富家-天津仓 | RFBZH473 | RSBU备品备件_木楞320*60*90mm_底部留一条卡槽 | 其他底层物料 | PC | 410
天合富家-天津仓RFBZH574 | TRP(TJ)01 | 天合富家-天津仓 | RFBZH574 | CSDE备品备件_泡沫垫_长2230mm*宽 1130mm | 其他底层物料 | PC | 465
天合富家-天津仓RFBZH648 | TRP(TJ)01 | 天合富家-天津仓 | RFBZH648 | CSDE_备品备件_木楞550*60*90mm_底部留一条卡槽 | 其他底层物料 | PC | 350
天合富家-天津仓RFBZH712 | TRP(TJ)01 | 天合富家-天津仓 | RFBZH712 | CSDE备品备件_托盘_DE19_长2384mm*宽1130mm_回收托盘 | 其他底层物料 | PC | 120
天合富家-天津仓RFBZH845 | TRP(TJ)01 | 天合富家-天津仓 | RFBZH845 | 备品备件_户用电站警示牌 | 其他底层物料 | PC | 601
天合富家-西安仓7B001003 | TRP(XA)01 | 天合富家-西安仓 | 7B001003 | 原材料_接线盒_TS4plus负极连接器_适配线缆4.7-6.0mm² | 其他底层物料 | PC | 13446
天合富家-西安仓7B001004 | TRP(XA)01 | 天合富家-西安仓 | 7B001004 | 原材料_接线盒_TS4plus正极连接器_适配线缆4.7-6.0mm² | 其他底层物料 | PC | 13454
天合富家-西安仓CA001282 | TRP(XA)01 | 天合富家-西安仓 | CA001282 | 接线端子_OT16-10_铜_80A_无护套_镀锌 | 其他底层物料 | PC | 8439
天合富家-西安仓EA000197 | TRP(XA)01 | 天合富家-西安仓 | EA000197 | 组合螺栓_M10_1.5mm_25mm_70级_A2_内六角头型_表面钝化_GB/T 70.1_配1平1弹 | 其他底层物料 | PC | 41127
天合富家-西安仓EA000199 | TRP(XA)01 | 天合富家-西安仓 | EA000199 | 螺母_M8_1.25mm_7.64mm_A2_70级_表面钝化_GB/T 6177.1 | 其他底层物料 | PC | 9864
天合富家-西安仓EA000200 | TRP(XA)01 | 天合富家-西安仓 | EA000200 | 螺母_M10_1.5mm_9.64mm_A2_70级_表面钝化_GB/T 6177.1 | 其他底层物料 | PC | 57580
天合富家-西安仓EA000306 | TRP(XA)01 | 天合富家-西安仓 | EA000306 | 组合螺栓_M10_1.5mm_70mm_70级_A2_内六角头型_表面钝化_GB/T 70.1_配1平1弹 | 其他底层物料 | PC | 25271
天合富家-西安仓EA001084 | TRP(XA)01 | 天合富家-西安仓 | EA001084 | 组合螺栓_M10_1.5mm_85mm_70级_A2_内六角头型_表面钝化_GB/T 70.1_配1平1弹 | 其他底层物料 | PC | 9746
天合富家-西安仓HA000352 | TRP(XA)01 | 天合富家-西安仓 | HA000352 | 用户手册_天合富家_中文_TW-17-07-02 | 其他底层物料 | 本 | 502
天合富家-西安仓HA000380 | TRP(XA)01 | 天合富家-西安仓 | HA000380 | 普通胶带_PET_60mm*60m*50um_trinasolar的logo | 其他底层物料 | 本 | 160
天合富家-西安仓HA001125 | TRP(XA)01 | 天合富家-西安仓 | HA001125 | 纸箱_210-55片35边框组件2片装_Trinasolar_TS-DR-19(2)-008 | 其他底层物料 | PC | 338
天合富家-西安仓HA001184 | TRP(XA)01 | 天合富家-西安仓 | HA001184 | 普通胶带_PET_60mm*60m*50um_透明无印刷 | 其他底层物料 | PC | 60
天合富家-西安仓HA001393 | TRP(XA)01 | 天合富家-西安仓 | HA001393 | 用户手册_天合原装光伏发电系统保险条款手册(天合富家)_中文_TRP-GI-0033 03 | 其他底层物料 | PC | 501
天合富家-西安仓HA001561 | TRP(XA)01 | 天合富家-西安仓 | HA001561 | 质保书_普通材质_天合富家_中文_TRP-WA-0001 I | 其他底层物料 | PC | 502
天合富家-西安仓QA000107 | TRP(XA)01 | 天合富家-西安仓 | QA000107 | 非标支架构件_三角连接件_160mm_2.5mm_Q355B_预镀锌铝镁_TRP-JG-07-009_用于平屋顶支架 | 其他底层物料 | PC | 4461
天合富家-西安仓QA000441 | TRP(XA)01 | 天合富家-西安仓 | QA000441 | 非标塑料结构件_41*62导轨端头封堵_TRP-JG-08-015_RSVG | 其他底层物料 | PC | 386
天合富家-西安仓QA000515 | TRP(XA)01 | 天合富家-西安仓 | QA000515 | 非标塑料结构件_41*52导轨端头封堵_TRP-JG-07-016_RSVG | 其他底层物料 | SET | 4206
天合富家-西安仓QA002662 | TRP(XA)01 | 天合富家-西安仓 | QA002662 | 非标支架构件_圆钢接地极_2500mm_16mm_Q235B_镀铜_TRP-DR-DQ-10-001 | 其他底层物料 | PC | 964
天合富家-西安仓QA005013 | TRP(XA)01 | 天合富家-西安仓 | QA005013 | 非标支架构件_三孔底座连接件_150mm_5mm_Q355B_热浸镀锌_TRP-DR-JG-08-079 | 其他底层物料 | PC | 479
天合富家-西安仓QA005835 | TRP(XA)01 | 天合富家-西安仓 | QA005835 | 非标支架构件_U41×52导轨_6000mm_1.5mm_S350GD_预镀锌铝镁_TRP-DR-JG-08-080 | 其他底层物料 | PC | 2321
天合富家-西安仓QA005836 | TRP(XA)01 | 天合富家-西安仓 | QA005836 | 非标支架构件_U41×62立柱_6000mm_1.8mm_S350GD_预镀锌铝镁_TRP-DR-JG-08-081 | 其他底层物料 | PC | 701
天合富家-西安仓QA005837 | TRP(XA)01 | 天合富家-西安仓 | QA005837 | 非标支架构件_U41×35导轨_6000mm_1.5mm_S350GD_预镀锌铝镁_TRP-DR-JG-08-082 | 其他底层物料 | PC | 580
天合富家-西安仓QA005839 | TRP(XA)01 | 天合富家-西安仓 | QA005839 | 非标支架构件_U41×52导轨连接件_200mm_2.5mm_S350GD_预镀锌铝镁_TRP-DR-JG-08-084 | 其他底层物料 | PC | 4766
天合富家-西安仓QB001006 | TRP(XA)01 | 天合富家-西安仓 | QB001006 | 非标支架构件_150×180×0.8mm导水槽_4000mm_0.8mm_TRP-DR-JG-0016_S350GD_预镀锌铝镁 | 其他底层物料 | PC | 936
天合富家-西安仓QB001054 | TRP(XA)01 | 天合富家-西安仓 | QB001054 | 非标支架构件_250*250钢板_250mm_8mm_Q235B_热浸镀锌_TRP-DR-JG-0058_阳光棚物料 | 其他底层物料 | PC | 229
天合富家-西安仓QB001055 | TRP(XA)01 | 天合富家-西安仓 | QB001055 | 非标支架构件_220×220钢板_200mm_6mm_Q235B_热浸镀锌_TRP-DR-JG-0059_阳光棚物料 | 其他底层物料 | PC | 988
天合富家-西安仓QB001056 | TRP(XA)01 | 天合富家-西安仓 | QB001056 | 非标支架构件_100×50加劲肋_100mm_4mm_Q235B_热浸镀锌_TRP-DR-JG-0060_阳光棚物料 | 其他底层物料 | PC | 17567
天合富家-西安仓QB001081 | TRP(XA)01 | 天合富家-西安仓 | QB001081 | 非标支架构件_80×80×2.0方管_6000mm_2.0mm_S350GD_预镀锌铝镁_TRP-DR-JG-0085 | 其他底层物料 | PC | 227
天合富家-西安仓QB001083 | TRP(XA)01 | 天合富家-西安仓 | QB001083 | 非标支架构件_40×40×2.0方管_6000mm_2.0mm_S350GD_预镀锌铝镁_TRP-DR-JG-0086 | 其他底层物料 | PC | 2823
天合富家-西安仓QB001087 | TRP(XA)01 | 天合富家-西安仓 | QB001087 | 非标支架构件_75×14.5×0.5mmM小水槽_1250mm_0.5mm_S350GD_TRP-DR-JG-0089 | 其他底层物料 | PC | 427
天合富家-西安仓QB001089 | TRP(XA)01 | 天合富家-西安仓 | QB001089 | 非标支架构件_160×60×0.6mmM水槽_6000mm_0.6mm_ S350GD_TRP-DR-JG-0091 | 其他底层物料 | PC | 399
天合富家-西安仓QB001091 | TRP(XA)01 | 天合富家-西安仓 | QB001091 | 非标支架构件_73.5×40楔形夹_73.5mm_3.0mm_ AL6005-T5_TRP-DR-JG-0092 | 其他底层物料 | PC | 1736
天合富家-西安仓QB001092 | TRP(XA)01 | 天合富家-西安仓 | QB001092 | 非标支架构件_171.5×40M型水槽架_171.5mm_4.0mm_ AL6005-T5_TRP-DR-JG-0093 | 其他底层物料 | PC | 2380
天合富家-西安仓QB001096 | TRP(XA)01 | 天合富家-西安仓 | QB001096 | 螺栓_M8_1.25mm_20mm_70级_A2_外六角头型_表面钝化_GB/T5782 | 其他底层物料 | PC | 12264
天合富家-西安仓QB001098 | TRP(XA)01 | 天合富家-西安仓 | QB001098 | 非标支架构件_M水槽托片组合_75mm_TRP-DR-JG-0096 | 其他底层物料 | PC | 4384
天合富家-西安仓QB001099 | TRP(XA)01 | 天合富家-西安仓 | QB001099 | 非标支架构件_M水槽上压块_70mm_5mm_ AL6005-T5_TRP-DR-JG-0097 | 其他底层物料 | PC | 3084
天合富家-西安仓QB001137 | TRP(XA)01 | 天合富家-西安仓 | QB001137 | 非标支架构件_铝合金中压块_80mm_6005-T5_TRP-DR-JG-0180 | 其他底层物料 | PC | 400
天合富家-西安仓QB001139 | TRP(XA)01 | 天合富家-西安仓 | QB001139 | 非标支架构件_80mm铝合金边压块(33边框)_80mm_6005-T5_TRP-DR-JG-0182 | 其他底层物料 | PC | 400
天合富家-西安仓QB001149 | TRP(XA)01 | 天合富家-西安仓 | QB001149 | 钢材_扁铁_40×4.0_6000mm_S350GD_预镀锌铝镁_7.54kg_TRP-DR-JG-0188 | 其他底层物料 | PC | 990
天合富家-西安仓QB001156 | TRP(XA)01 | 天合富家-西安仓 | QB001156 | 防滑雪_钣金件_L型挡雪夹_30mm_S350十ZM275_t=1.5mm_TRP-DR-JG-0194 | 其他底层物料 | PC | 26120
天合富家-西安仓QB001169 | TRP(XA)01 | 天合富家-西安仓 | QB001169 | 非标塑料结构件_组件边框固定线卡_纵向固定_4方线缆专用 | 其他底层物料 | PC | 12587
天合富家-西安仓QB001172 | TRP(XA)01 | 天合富家-西安仓 | QB001172 | 防滑雪_标准件_开口型平圆头抽芯铆钉_φ5x10不锈钢_TRP-DR-JG-0196 | 其他底层物料 | PC | 38288
天合富家-西安仓QB001210 | TRP(XA)01 | 天合富家-西安仓 | QB001210 | 非标支架构件_组件边框导尘夹_50x15x36.2mm_0.8mm_33mm组件边框_铝1060 | 其他底层物料 | PC | 8922
天合富家-西安仓QB001215 | TRP(XA)01 | 天合富家-西安仓 | QB001215 | 非标支架构件_120×120×2.5方管_6000mm_2.5mm_S350GD_预镀锌铝镁_TRP-DR-JG-0199 | 其他底层物料 | PC | 1486
天合富家-西安仓QB001217 | TRP(XA)01 | 天合富家-西安仓 | QB001217 | 非标支架构件_桁架钢管螺旋桩二叶片_114×4mm_2000mm_Q235B_热镀锌_TRP-DR-JG-0200 | 其他底层物料 | PC | 1241
天合富家-西安仓QB001238 | TRP(XA)01 | 天合富家-西安仓 | QB001238 | 非标支架构件_100×80×2.0方管_6000mm_2.0mm_S420GD_预镀锌铝镁_TRP-DR-JG-0218 | 其他底层物料 | PC | 2383
天合富家-西安仓QB001240 | TRP(XA)01 | 天合富家-西安仓 | QB001240 | 非标支架构件_40×70×1.8矩形管_6000mm_1.8mm_S350GD_预镀锌铝镁_TRP-DR-JG-0219 | 其他底层物料 | PC | 5503
天合富家-西安仓QB001242 | TRP(XA)01 | 天合富家-西安仓 | QB001242 | 非标支架构件_33边框组件下压板（螺杆110）_75mm_2.5mm_S350GD_预镀锌铝镁_TRP-DR-JG-0220 | 其他底层物料 | PC | 42786
天合富家-西安仓QB001244 | TRP(XA)01 | 天合富家-西安仓 | QB001244 | 非标支架构件_120*100钢板_120mm_4.0mm_Q235B_热浸镀锌_TRP-DR-JG-0221 | 其他底层物料 | PC | 829
天合富家-西安仓QB001245 | TRP(XA)01 | 天合富家-西安仓 | QB001245 | 非标塑料结构件_40×70钢管端头封堵_TRP-DR-JG-0222_CSDE_ASA塑料 | 其他底层物料 | PC | 18847
天合富家-西安仓QB001247 | TRP(XA)01 | 天合富家-西安仓 | QB001247 | 非标支架构件_80×12×0.6mm导水槽_2380mm_0.6mm_S350GD_预镀锌铝镁_TRP-DR-JG-0224 | 其他底层物料 | PC | 6834
天合富家-西安仓QB001248 | TRP(XA)01 | 天合富家-西安仓 | QB001248 | 非标支架构件_80×65×0.8mm导水槽_4000mm_0.8mm_S350GD_预镀锌铝镁_TRP-DR-JG-0225 | 其他底层物料 | PC | 3218
天合富家-西安仓QB001249 | TRP(XA)01 | 天合富家-西安仓 | QB001249 | 非标支架构件_钢管螺旋桩_76×4mm_2000mm_二叶片_方底板_Q235B_热镀锌_TRP-DR-JG-0226 | 其他底层物料 | PC | 71
天合富家-西安仓QB001318 | TRP(XA)01 | 天合富家-西安仓 | QB001318 | 非标支架构件_140×140×3.0方管_6000mm_3.0mm_S350GD_预镀锌铝镁_TRP-DR-JG-0263 | 其他底层物料 | PC | 474
天合富家-西安仓RFBZH044 | TRP(XA)01 | 天合富家-西安仓 | RFBZH044 | RSBU备品备件_PE拉伸膜__宽500mm×厚0.023mm_3公斤(净重约)_手用 | 其他底层物料 | 个 | 65
天合富家-西安仓RFBZH047 | TRP(XA)01 | 天合富家-西安仓 | RFBZH047 | RSBU备品备件_存储包装及搬运_打包工具及耗材_塑钢打包带_宽16.08mm×厚0.8mm×1000M | 其他底层物料 | 个 | 47
天合富家-西安仓RFBZH052 | TRP(XA)01 | 天合富家-西安仓 | RFBZH052 | RSBU备品备件_存储包装及搬运_木制托盘_尺寸:1100mm×1100mm×15mm | 其他底层物料 | 个 | 199
天合富家-西安仓RFBZH055 | TRP(XA)01 | 天合富家-西安仓 | RFBZH055 | RSBU备品备件_缓冲垫_50cm*30cm*5cm*6pcs_白色泡沫垫 | 其他底层物料 | 台 | 3900
天合富家-西安仓RFBZH061 | TRP(XA)01 | 天合富家-西安仓 | RFBZH061 | RSBU备品备件_大号自封袋_长35CM*宽25CM | 其他底层物料 | PC | 9300
天合富家-西安仓RFBZH062 | TRP(XA)01 | 天合富家-西安仓 | RFBZH062 | RSBU备品备件_中号自封袋_长25M*宽18CM | 其他底层物料 | PC | 5000
天合富家-西安仓RFBZH063 | TRP(XA)01 | 天合富家-西安仓 | RFBZH063 | RSBU备品备件_小号自封袋_长15M*宽12CM | 其他底层物料 | PC | 8400
天合富家-西安仓RFBZH116 | TRP(XA)01 | 天合富家-西安仓 | RFBZH116 | RSBU备品备件_存储包装及搬运_扎线带/绳子/布_尼龙扎线带_宽6mm×长350mm_100根/包 | 其他底层物料 | PC | 27
天合富家-西安仓RFBZH1450 | TRP(XA)01 | 天合富家-西安仓 | RFBZH1450 | 备品备件_逆变器485接口直连线束_2m_8孔端子_冷压端子（TP上能） | 其他底层物料 | PC | 485
天合富家-西安仓RFBZH1789 | TRP(XA)01 | 天合富家-西安仓 | RFBZH1789 | 备品备件_DFDL33-KD100Z分布式电源接入单元_陕西_科大智能 | 其他底层物料 | PC | 675
天合富家-西安仓RFBZH318 | TRP(XA)01 | 天合富家-西安仓 | RFBZH318 | RSBU备品备件_天合家用系统配件36L/Y包装箱 | 其他底层物料 | 台 | 545
天合富家-西安仓RFBZH473 | TRP(XA)01 | 天合富家-西安仓 | RFBZH473 | RSBU备品备件_木楞320*60*90mm_底部留一条卡槽 | 其他底层物料 | PC | 420
天合富家-西安仓RFBZH574 | TRP(XA)01 | 天合富家-西安仓 | RFBZH574 | CSDE备品备件_泡沫垫_长2230mm*宽 1130mm | 其他底层物料 | PC | 299
天合富家-西安仓RFBZH648 | TRP(XA)01 | 天合富家-西安仓 | RFBZH648 | CSDE_备品备件_木楞550*60*90mm_底部留一条卡槽 | 其他底层物料 | PC | 400
天合富家-西安仓RFBZH712 | TRP(XA)01 | 天合富家-西安仓 | RFBZH712 | CSDE备品备件_托盘_DE19_长2384mm*宽1130mm_回收托盘 | 其他底层物料 | PC | 145
天合富家-西安仓RFBZH845 | TRP(XA)01 | 天合富家-西安仓 | RFBZH845 | 备品备件_户用电站警示牌 | 其他底层物料 | PC | 402
天合富家-湘潭仓7B001003 | TRP(XT)01 | 天合富家-湘潭仓 | 7B001003 | 原材料_接线盒_TS4plus负极连接器_适配线缆4.7-6.0mm² | 其他底层物料 | PC | 5562
天合富家-湘潭仓7B001004 | TRP(XT)01 | 天合富家-湘潭仓 | 7B001004 | 原材料_接线盒_TS4plus正极连接器_适配线缆4.7-6.0mm² | 其他底层物料 | PC | 5584
天合富家-湘潭仓CA000858 | TRP(XT)01 | 天合富家-湘潭仓 | CA000858 | 直流电缆_PV1-F 1*4mm2_铜电缆_黑色_TUV_5.5±0.3mm | 其他底层物料 | PC | 31905
天合富家-湘潭仓CA000859 | TRP(XT)01 | 天合富家-湘潭仓 | CA000859 | 直流电缆_PV1-F 1*4mm2_铜电缆_红色_TUV_5.5±0.3mm | 其他底层物料 | PC | 33865
天合富家-湘潭仓CA001282 | TRP(XT)01 | 天合富家-湘潭仓 | CA001282 | 接线端子_OT16-10_铜_80A_无护套_镀锌 | 其他底层物料 | PC | 7417
天合富家-湘潭仓EA000002 | TRP(XT)01 | 天合富家-湘潭仓 | EA000002 | 定制螺母_M8方形螺母_热浸镀锌_TRP-JG-01-025 | 其他底层物料 | PC | 14212
天合富家-湘潭仓EA000197 | TRP(XT)01 | 天合富家-湘潭仓 | EA000197 | 组合螺栓_M10_1.5mm_25mm_70级_A2_内六角头型_表面钝化_GB/T 70.1_配1平1弹 | 其他底层物料 | PC | 17226
天合富家-湘潭仓EA000198 | TRP(XT)01 | 天合富家-湘潭仓 | EA000198 | 组合螺栓_M8_1.25mm_45mm_70级_A2_内六角头型_表面钝化_GB/T 70.1_配1弹 | 其他底层物料 | PC | 14024
天合富家-湘潭仓EA000200 | TRP(XT)01 | 天合富家-湘潭仓 | EA000200 | 螺母_M10_1.5mm_9.64mm_A2_70级_表面钝化_GB/T 6177.1 | 其他底层物料 | PC | 32123
天合富家-湘潭仓EA000306 | TRP(XT)01 | 天合富家-湘潭仓 | EA000306 | 组合螺栓_M10_1.5mm_70mm_70级_A2_内六角头型_表面钝化_GB/T 70.1_配1平1弹 | 其他底层物料 | PC | 18851
天合富家-湘潭仓EA001084 | TRP(XT)01 | 天合富家-湘潭仓 | EA001084 | 组合螺栓_M10_1.5mm_85mm_70级_A2_内六角头型_表面钝化_GB/T 70.1_配1平1弹 | 其他底层物料 | PC | 1880
天合富家-湘潭仓HA000352 | TRP(XT)01 | 天合富家-湘潭仓 | HA000352 | 用户手册_天合富家_中文_TW-17-07-02 | 其他底层物料 | 本 | 1015
天合富家-湘潭仓HA000380 | TRP(XT)01 | 天合富家-湘潭仓 | HA000380 | 普通胶带_PET_60mm*60m*50um_trinasolar的logo | 其他底层物料 | 本 | 55
天合富家-湘潭仓HA001125 | TRP(XT)01 | 天合富家-湘潭仓 | HA001125 | 纸箱_210-55片35边框组件2片装_Trinasolar_TS-DR-19(2)-008 | 其他底层物料 | PC | 130
天合富家-湘潭仓HA001393 | TRP(XT)01 | 天合富家-湘潭仓 | HA001393 | 用户手册_天合原装光伏发电系统保险条款手册(天合富家)_中文_TRP-GI-0033 03 | 其他底层物料 | PC | 994
天合富家-湘潭仓HA001561 | TRP(XT)01 | 天合富家-湘潭仓 | HA001561 | 质保书_普通材质_天合富家_中文_TRP-WA-0001 I | 其他底层物料 | PC | 1019
天合富家-湘潭仓QA000107 | TRP(XT)01 | 天合富家-湘潭仓 | QA000107 | 非标支架构件_三角连接件_160mm_2.5mm_Q355B_预镀锌铝镁_TRP-JG-07-009_用于平屋顶支架 | 其他底层物料 | PC | 1
天合富家-湘潭仓QA000116 | TRP(XT)01 | 天合富家-湘潭仓 | QA000116 | 非标支架构件_120*120钢板_120mm_6.0mm_Q235B_热浸镀锌_TSR-B-17-11-37_阳光棚物料 | 其他底层物料 | 个 | 3
天合富家-湘潭仓QA000515 | TRP(XT)01 | 天合富家-湘潭仓 | QA000515 | 非标塑料结构件_41*52导轨端头封堵_TRP-JG-07-016_RSVG | 其他底层物料 | SET | 1850
天合富家-湘潭仓QA001385 | TRP(XT)01 | 天合富家-湘潭仓 | QA001385 | 非标支架构件_接地刺破垫片1_50mm_0.3mm_SUS304_TRP-JG-10-001 | 其他底层物料 | PC | 7895
天合富家-湘潭仓QA002662 | TRP(XT)01 | 天合富家-湘潭仓 | QA002662 | 非标支架构件_圆钢接地极_2500mm_16mm_Q235B_镀铜_TRP-DR-DQ-10-001 | 其他底层物料 | PC | 863
天合富家-湘潭仓QA002691 | TRP(XT)01 | 天合富家-湘潭仓 | QA002691 | 非标支架构件_铝合金边压块(35边框)_70mm_6005-T5_TRP-DR-JG-02-020 | 其他底层物料 | PC | 173
天合富家-湘潭仓QA004549 | TRP(XT)01 | 天合富家-湘潭仓 | QA004549 | 非标塑料结构件_40×60钢管端头封堵_TRP-DR-JG-08-072A_CSDE_ASA塑料 | 其他底层物料 | PC | 3
天合富家-湘潭仓QA005835 | TRP(XT)01 | 天合富家-湘潭仓 | QA005835 | 非标支架构件_U41×52导轨_6000mm_1.5mm_S350GD_预镀锌铝镁_TRP-DR-JG-08-080 | 其他底层物料 | PC | 1209
天合富家-湘潭仓QA005836 | TRP(XT)01 | 天合富家-湘潭仓 | QA005836 | 非标支架构件_U41×62立柱_6000mm_1.8mm_S350GD_预镀锌铝镁_TRP-DR-JG-08-081 | 其他底层物料 | PC | 44
天合富家-湘潭仓QA005837 | TRP(XT)01 | 天合富家-湘潭仓 | QA005837 | 非标支架构件_U41×35导轨_6000mm_1.5mm_S350GD_预镀锌铝镁_TRP-DR-JG-08-082 | 其他底层物料 | PC | 31
天合富家-湘潭仓QA005839 | TRP(XT)01 | 天合富家-湘潭仓 | QA005839 | 非标支架构件_U41×52导轨连接件_200mm_2.5mm_S350GD_预镀锌铝镁_TRP-DR-JG-08-084 | 其他底层物料 | PC | 2532
天合富家-湘潭仓QB001006 | TRP(XT)01 | 天合富家-湘潭仓 | QB001006 | 非标支架构件_150×180×0.8mm导水槽_4000mm_0.8mm_TRP-DR-JG-0016_S350GD_预镀锌铝镁 | 其他底层物料 | PC | 1361
天合富家-湘潭仓QB001021 | TRP(XT)01 | 天合富家-湘潭仓 | QB001021 | 非标支架构件_100×100×2.0方管_6000mm_2.0mm_S350GD_预镀锌铝镁_TRP-DR-JG-0029 | 其他底层物料 | PC | 3
天合富家-湘潭仓QB001023 | TRP(XT)01 | 天合富家-湘潭仓 | QB001023 | 非标支架构件_120×50×2.0矩形管_6000mm_2.0mm_S420GD_预镀锌铝镁_TRP-DR-JG-0030 | 其他底层物料 | PC | 173
天合富家-湘潭仓QB001028 | TRP(XT)01 | 天合富家-湘潭仓 | QB001028 | 非标支架构件_140*70钢板_70mm_4.0mm_Q235B_热浸镀锌_TRP-DR-JG-0033 | 其他底层物料 | PC | 99
天合富家-湘潭仓QB001030 | TRP(XT)01 | 天合富家-湘潭仓 | QB001030 | 非标塑料结构件_120×50钢管端头封堵_TRP-DR-JG-0035_CSDE_ASA塑料 | 其他底层物料 | PC | 181
天合富家-湘潭仓QB001033 | TRP(XT)01 | 天合富家-湘潭仓 | QB001033 | 钢材_角钢_40*40*2.5mm_4000mm_S350GD_预镀锌铝镁_TRP-DR-JG-0036 | 其他底层物料 | PC | 1
天合富家-湘潭仓QB001054 | TRP(XT)01 | 天合富家-湘潭仓 | QB001054 | 非标支架构件_250*250钢板_250mm_8mm_Q235B_热浸镀锌_TRP-DR-JG-0058_阳光棚物料 | 其他底层物料 | PC | 104
天合富家-湘潭仓QB001055 | TRP(XT)01 | 天合富家-湘潭仓 | QB001055 | 非标支架构件_220×220钢板_200mm_6mm_Q235B_热浸镀锌_TRP-DR-JG-0059_阳光棚物料 | 其他底层物料 | PC | 6851
天合富家-湘潭仓QB001056 | TRP(XT)01 | 天合富家-湘潭仓 | QB001056 | 非标支架构件_100×50加劲肋_100mm_4mm_Q235B_热浸镀锌_TRP-DR-JG-0060_阳光棚物料 | 其他底层物料 | PC | 14120
天合富家-湘潭仓QB001083 | TRP(XT)01 | 天合富家-湘潭仓 | QB001083 | 非标支架构件_40×40×2.0方管_6000mm_2.0mm_S350GD_预镀锌铝镁_TRP-DR-JG-0086 | 其他底层物料 | PC | 536
天合富家-湘潭仓QB001137 | TRP(XT)01 | 天合富家-湘潭仓 | QB001137 | 非标支架构件_铝合金中压块_80mm_6005-T5_TRP-DR-JG-0180 | 其他底层物料 | PC | 3875
天合富家-湘潭仓QB001139 | TRP(XT)01 | 天合富家-湘潭仓 | QB001139 | 非标支架构件_80mm铝合金边压块(33边框)_80mm_6005-T5_TRP-DR-JG-0182 | 其他底层物料 | PC | 2226
天合富家-湘潭仓QB001149 | TRP(XT)01 | 天合富家-湘潭仓 | QB001149 | 钢材_扁铁_40×4.0_6000mm_S350GD_预镀锌铝镁_7.54kg_TRP-DR-JG-0188 | 其他底层物料 | PC | 1506
天合富家-湘潭仓QB001156 | TRP(XT)01 | 天合富家-湘潭仓 | QB001156 | 防滑雪_钣金件_L型挡雪夹_30mm_S350十ZM275_t=1.5mm_TRP-DR-JG-0194 | 其他底层物料 | PC | 12434
天合富家-湘潭仓QB001169 | TRP(XT)01 | 天合富家-湘潭仓 | QB001169 | 非标塑料结构件_组件边框固定线卡_纵向固定_4方线缆专用 | 其他底层物料 | PC | 5000
天合富家-湘潭仓QB001172 | TRP(XT)01 | 天合富家-湘潭仓 | QB001172 | 防滑雪_标准件_开口型平圆头抽芯铆钉_φ5x10不锈钢_TRP-DR-JG-0196 | 其他底层物料 | PC | 18061
天合富家-湘潭仓QB001210 | TRP(XT)01 | 天合富家-湘潭仓 | QB001210 | 非标支架构件_组件边框导尘夹_50x15x36.2mm_0.8mm_33mm组件边框_铝1060 | 其他底层物料 | PC | 66285
天合富家-湘潭仓QB001215 | TRP(XT)01 | 天合富家-湘潭仓 | QB001215 | 非标支架构件_120×120×2.5方管_6000mm_2.5mm_S350GD_预镀锌铝镁_TRP-DR-JG-0199 | 其他底层物料 | PC | 306
天合富家-湘潭仓QB001238 | TRP(XT)01 | 天合富家-湘潭仓 | QB001238 | 非标支架构件_100×80×2.0方管_6000mm_2.0mm_S420GD_预镀锌铝镁_TRP-DR-JG-0218 | 其他底层物料 | PC | 3576
天合富家-湘潭仓QB001240 | TRP(XT)01 | 天合富家-湘潭仓 | QB001240 | 非标支架构件_40×70×1.8矩形管_6000mm_1.8mm_S350GD_预镀锌铝镁_TRP-DR-JG-0219 | 其他底层物料 | PC | 6766
天合富家-湘潭仓QB001242 | TRP(XT)01 | 天合富家-湘潭仓 | QB001242 | 非标支架构件_33边框组件下压板（螺杆110）_75mm_2.5mm_S350GD_预镀锌铝镁_TRP-DR-JG-0220 | 其他底层物料 | PC | 69169
天合富家-湘潭仓QB001244 | TRP(XT)01 | 天合富家-湘潭仓 | QB001244 | 非标支架构件_120*100钢板_120mm_4.0mm_Q235B_热浸镀锌_TRP-DR-JG-0221 | 其他底层物料 | PC | 2062
天合富家-湘潭仓QB001245 | TRP(XT)01 | 天合富家-湘潭仓 | QB001245 | 非标塑料结构件_40×70钢管端头封堵_TRP-DR-JG-0222_CSDE_ASA塑料 | 其他底层物料 | PC | 9365
天合富家-湘潭仓QB001247 | TRP(XT)01 | 天合富家-湘潭仓 | QB001247 | 非标支架构件_80×12×0.6mm导水槽_2380mm_0.6mm_S350GD_预镀锌铝镁_TRP-DR-JG-0224 | 其他底层物料 | PC | 9019
天合富家-湘潭仓QB001248 | TRP(XT)01 | 天合富家-湘潭仓 | QB001248 | 非标支架构件_80×65×0.8mm导水槽_4000mm_0.8mm_S350GD_预镀锌铝镁_TRP-DR-JG-0225 | 其他底层物料 | PC | 4945
天合富家-湘潭仓QB001269 | TRP(XT)01 | 天合富家-湘潭仓 | QB001269 | 阳台光伏支架包_单片组件_40×40角钢×5_2.5mm_S350GD_预镀锌铝镁_TRP-DR-JG-0242 | 其他底层物料 | PC | 254
天合富家-湘潭仓RFBZH044 | TRP(XT)01 | 天合富家-湘潭仓 | RFBZH044 | RSBU备品备件_PE拉伸膜__宽500mm×厚0.023mm_3公斤(净重约)_手用 | 其他底层物料 | 个 | 135
天合富家-湘潭仓RFBZH047 | TRP(XT)01 | 天合富家-湘潭仓 | RFBZH047 | RSBU备品备件_存储包装及搬运_打包工具及耗材_塑钢打包带_宽16.08mm×厚0.8mm×1000M | 其他底层物料 | 个 | 36
天合富家-湘潭仓RFBZH052 | TRP(XT)01 | 天合富家-湘潭仓 | RFBZH052 | RSBU备品备件_存储包装及搬运_木制托盘_尺寸:1100mm×1100mm×15mm | 其他底层物料 | 个 | 275
天合富家-湘潭仓RFBZH055 | TRP(XT)01 | 天合富家-湘潭仓 | RFBZH055 | RSBU备品备件_缓冲垫_50cm*30cm*5cm*6pcs_白色泡沫垫 | 其他底层物料 | 台 | 2100
天合富家-湘潭仓RFBZH061 | TRP(XT)01 | 天合富家-湘潭仓 | RFBZH061 | RSBU备品备件_大号自封袋_长35CM*宽25CM | 其他底层物料 | PC | 3000
天合富家-湘潭仓RFBZH062 | TRP(XT)01 | 天合富家-湘潭仓 | RFBZH062 | RSBU备品备件_中号自封袋_长25M*宽18CM | 其他底层物料 | PC | 7100
天合富家-湘潭仓RFBZH063 | TRP(XT)01 | 天合富家-湘潭仓 | RFBZH063 | RSBU备品备件_小号自封袋_长15M*宽12CM | 其他底层物料 | PC | 3500
天合富家-湘潭仓RFBZH116 | TRP(XT)01 | 天合富家-湘潭仓 | RFBZH116 | RSBU备品备件_存储包装及搬运_扎线带/绳子/布_尼龙扎线带_宽6mm×长350mm_100根/包 | 其他底层物料 | PC | 27
天合富家-湘潭仓RFBZH1428 | TRP(XT)01 | 天合富家-湘潭仓 | RFBZH1428 | 备品备件_退仓_报废组件 | 其他底层物料 | PC | 0
天合富家-湘潭仓RFBZH318 | TRP(XT)01 | 天合富家-湘潭仓 | RFBZH318 | RSBU备品备件_天合家用系统配件36L/Y包装箱 | 其他底层物料 | 台 | 980
天合富家-湘潭仓RFBZH473 | TRP(XT)01 | 天合富家-湘潭仓 | RFBZH473 | RSBU备品备件_木楞320*60*90mm_底部留一条卡槽 | 其他底层物料 | PC | 1054
天合富家-湘潭仓RFBZH574 | TRP(XT)01 | 天合富家-湘潭仓 | RFBZH574 | CSDE备品备件_泡沫垫_长2230mm*宽 1130mm | 其他底层物料 | PC | 700
天合富家-湘潭仓RFBZH608 | TRP(XT)01 | 天合富家-湘潭仓 | RFBZH608 | CSDE备品备件_泡沫垫_2384*1096*5mm | 其他底层物料 | PC | 600
天合富家-湘潭仓RFBZH648 | TRP(XT)01 | 天合富家-湘潭仓 | RFBZH648 | CSDE_备品备件_木楞550*60*90mm_底部留一条卡槽 | 其他底层物料 | PC | 361
天合富家-湘潭仓RFBZH712 | TRP(XT)01 | 天合富家-湘潭仓 | RFBZH712 | CSDE备品备件_托盘_DE19_长2384mm*宽1130mm_回收托盘 | 其他底层物料 | PC | 436
天合富家-湘潭仓RFBZH828 | TRP(XT)01 | 天合富家-湘潭仓 | RFBZH828 | 纸箱_2384mm_1303mm_210-66-35单双玻-31片国内运输包装 | 其他底层物料 | PC | 69
天合富家-湘潭仓RFBZH845 | TRP(XT)01 | 天合富家-湘潭仓 | RFBZH845 | 备品备件_户用电站警示牌 | 其他底层物料 | PC | 1014
天合富家-湘潭仓RFGJL061 | TRP(XT)01 | 天合富家-湘潭仓 | RFGJL061 | CSDE备品备件_工具类_碳带-热转移碳带_长70m×宽110mm | 其他底层物料 | PC | 17
天合富家-盐城仓7B001003 | TRP(YC)01 | 天合富家-盐城仓 | 7B001003 | 原材料_接线盒_TS4plus负极连接器_适配线缆4.7-6.0mm² | 其他底层物料 | PC | 11209
天合富家-盐城仓7B001004 | TRP(YC)01 | 天合富家-盐城仓 | 7B001004 | 原材料_接线盒_TS4plus正极连接器_适配线缆4.7-6.0mm² | 其他底层物料 | PC | 11997
天合富家-盐城仓CA000858 | TRP(YC)01 | 天合富家-盐城仓 | CA000858 | 直流电缆_PV1-F 1*4mm2_铜电缆_黑色_TUV_5.5±0.3mm | 其他底层物料 | PC | 43067
天合富家-盐城仓CA000859 | TRP(YC)01 | 天合富家-盐城仓 | CA000859 | 直流电缆_PV1-F 1*4mm2_铜电缆_红色_TUV_5.5±0.3mm | 其他底层物料 | PC | 39694
天合富家-盐城仓CA001282 | TRP(YC)01 | 天合富家-盐城仓 | CA001282 | 接线端子_OT16-10_铜_80A_无护套_镀锌 | 其他底层物料 | PC | 5924
天合富家-盐城仓EA000002 | TRP(YC)01 | 天合富家-盐城仓 | EA000002 | 定制螺母_M8方形螺母_热浸镀锌_TRP-JG-01-025 | 其他底层物料 | PC | 31474
天合富家-盐城仓EA000197 | TRP(YC)01 | 天合富家-盐城仓 | EA000197 | 组合螺栓_M10_1.5mm_25mm_70级_A2_内六角头型_表面钝化_GB/T 70.1_配1平1弹 | 其他底层物料 | PC | 46625
天合富家-盐城仓EA000198 | TRP(YC)01 | 天合富家-盐城仓 | EA000198 | 组合螺栓_M8_1.25mm_45mm_70级_A2_内六角头型_表面钝化_GB/T 70.1_配1弹 | 其他底层物料 | PC | 30770
天合富家-盐城仓EA000200 | TRP(YC)01 | 天合富家-盐城仓 | EA000200 | 螺母_M10_1.5mm_9.64mm_A2_70级_表面钝化_GB/T 6177.1 | 其他底层物料 | PC | 54109
天合富家-盐城仓EA000306 | TRP(YC)01 | 天合富家-盐城仓 | EA000306 | 组合螺栓_M10_1.5mm_70mm_70级_A2_内六角头型_表面钝化_GB/T 70.1_配1平1弹 | 其他底层物料 | PC | 24059
天合富家-盐城仓EA001084 | TRP(YC)01 | 天合富家-盐城仓 | EA001084 | 组合螺栓_M10_1.5mm_85mm_70级_A2_内六角头型_表面钝化_GB/T 70.1_配1平1弹 | 其他底层物料 | PC | 6809
天合富家-盐城仓HA000352 | TRP(YC)01 | 天合富家-盐城仓 | HA000352 | 用户手册_天合富家_中文_TW-17-07-02 | 其他底层物料 | 本 | 1189
天合富家-盐城仓HA000380 | TRP(YC)01 | 天合富家-盐城仓 | HA000380 | 普通胶带_PET_60mm*60m*50um_trinasolar的logo | 其他底层物料 | 本 | 85
天合富家-盐城仓HA001125 | TRP(YC)01 | 天合富家-盐城仓 | HA001125 | 纸箱_210-55片35边框组件2片装_Trinasolar_TS-DR-19(2)-008 | 其他底层物料 | PC | 120
天合富家-盐城仓HA001184 | TRP(YC)01 | 天合富家-盐城仓 | HA001184 | 普通胶带_PET_60mm*60m*50um_透明无印刷 | 其他底层物料 | PC | 110
天合富家-盐城仓HA001393 | TRP(YC)01 | 天合富家-盐城仓 | HA001393 | 用户手册_天合原装光伏发电系统保险条款手册(天合富家)_中文_TRP-GI-0033 03 | 其他底层物料 | PC | 1207
天合富家-盐城仓HA001561 | TRP(YC)01 | 天合富家-盐城仓 | HA001561 | 质保书_普通材质_天合富家_中文_TRP-WA-0001 I | 其他底层物料 | PC | 1177
天合富家-盐城仓QA000107 | TRP(YC)01 | 天合富家-盐城仓 | QA000107 | 非标支架构件_三角连接件_160mm_2.5mm_Q355B_预镀锌铝镁_TRP-JG-07-009_用于平屋顶支架 | 其他底层物料 | PC | 4939
天合富家-盐城仓QA000441 | TRP(YC)01 | 天合富家-盐城仓 | QA000441 | 非标塑料结构件_41*62导轨端头封堵_TRP-JG-08-015_RSVG | 其他底层物料 | PC | 1630
天合富家-盐城仓QA000515 | TRP(YC)01 | 天合富家-盐城仓 | QA000515 | 非标塑料结构件_41*52导轨端头封堵_TRP-JG-07-016_RSVG | 其他底层物料 | SET | 8439
天合富家-盐城仓QA001385 | TRP(YC)01 | 天合富家-盐城仓 | QA001385 | 非标支架构件_接地刺破垫片1_50mm_0.3mm_SUS304_TRP-JG-10-001 | 其他底层物料 | PC | 23969
天合富家-盐城仓QA002662 | TRP(YC)01 | 天合富家-盐城仓 | QA002662 | 非标支架构件_圆钢接地极_2500mm_16mm_Q235B_镀铜_TRP-DR-DQ-10-001 | 其他底层物料 | PC | 567
天合富家-盐城仓QA002691 | TRP(YC)01 | 天合富家-盐城仓 | QA002691 | 非标支架构件_铝合金边压块(35边框)_70mm_6005-T5_TRP-DR-JG-02-020 | 其他底层物料 | PC | 2922
天合富家-盐城仓QA005013 | TRP(YC)01 | 天合富家-盐城仓 | QA005013 | 非标支架构件_三孔底座连接件_150mm_5mm_Q355B_热浸镀锌_TRP-DR-JG-08-079 | 其他底层物料 | PC | 1485
天合富家-盐城仓QA005835 | TRP(YC)01 | 天合富家-盐城仓 | QA005835 | 非标支架构件_U41×52导轨_6000mm_1.5mm_S350GD_预镀锌铝镁_TRP-DR-JG-08-080 | 其他底层物料 | PC | 3309
天合富家-盐城仓QA005836 | TRP(YC)01 | 天合富家-盐城仓 | QA005836 | 非标支架构件_U41×62立柱_6000mm_1.8mm_S350GD_预镀锌铝镁_TRP-DR-JG-08-081 | 其他底层物料 | PC | 3386
天合富家-盐城仓QA005837 | TRP(YC)01 | 天合富家-盐城仓 | QA005837 | 非标支架构件_U41×35导轨_6000mm_1.5mm_S350GD_预镀锌铝镁_TRP-DR-JG-08-082 | 其他底层物料 | PC | 1141
天合富家-盐城仓QA005839 | TRP(YC)01 | 天合富家-盐城仓 | QA005839 | 非标支架构件_U41×52导轨连接件_200mm_2.5mm_S350GD_预镀锌铝镁_TRP-DR-JG-08-084 | 其他底层物料 | PC | 5510
天合富家-盐城仓QA005994 | TRP(YC)01 | 天合富家-盐城仓 | QA005994 | 非标支架构件_斜屋顶泛水板_99.3mm_1.5mm_S350GD_预镀锌铝镁_TRP-DR-JG-08-088 | 其他底层物料 | PC | 715
天合富家-盐城仓QB001006 | TRP(YC)01 | 天合富家-盐城仓 | QB001006 | 非标支架构件_150×180×0.8mm导水槽_4000mm_0.8mm_TRP-DR-JG-0016_S350GD_预镀锌铝镁 | 其他底层物料 | PC | 174
天合富家-盐城仓QB001033 | TRP(YC)01 | 天合富家-盐城仓 | QB001033 | 钢材_角钢_40*40*2.5mm_4000mm_S350GD_预镀锌铝镁_TRP-DR-JG-0036 | 其他底层物料 | PC | 170
天合富家-盐城仓QB001040 | TRP(YC)01 | 天合富家-盐城仓 | QB001040 | 非标支架构件_钢管螺旋桩_3000mm_4mm_Q235B_热镀锌_TRP-DR-JG-0043 | 其他底层物料 | PC | 56
天合富家-盐城仓QB001054 | TRP(YC)01 | 天合富家-盐城仓 | QB001054 | 非标支架构件_250*250钢板_250mm_8mm_Q235B_热浸镀锌_TRP-DR-JG-0058_阳光棚物料 | 其他底层物料 | PC | 436
天合富家-盐城仓QB001055 | TRP(YC)01 | 天合富家-盐城仓 | QB001055 | 非标支架构件_220×220钢板_200mm_6mm_Q235B_热浸镀锌_TRP-DR-JG-0059_阳光棚物料 | 其他底层物料 | PC | 1603
天合富家-盐城仓QB001056 | TRP(YC)01 | 天合富家-盐城仓 | QB001056 | 非标支架构件_100×50加劲肋_100mm_4mm_Q235B_热浸镀锌_TRP-DR-JG-0060_阳光棚物料 | 其他底层物料 | PC | 26740
天合富家-盐城仓QB001081 | TRP(YC)01 | 天合富家-盐城仓 | QB001081 | 非标支架构件_80×80×2.0方管_6000mm_2.0mm_S350GD_预镀锌铝镁_TRP-DR-JG-0085 | 其他底层物料 | PC | 620
天合富家-盐城仓QB001083 | TRP(YC)01 | 天合富家-盐城仓 | QB001083 | 非标支架构件_40×40×2.0方管_6000mm_2.0mm_S350GD_预镀锌铝镁_TRP-DR-JG-0086 | 其他底层物料 | PC | 6016
天合富家-盐城仓QB001137 | TRP(YC)01 | 天合富家-盐城仓 | QB001137 | 非标支架构件_铝合金中压块_80mm_6005-T5_TRP-DR-JG-0180 | 其他底层物料 | PC | 37033
天合富家-盐城仓QB001138 | TRP(YC)01 | 天合富家-盐城仓 | QB001138 | 非标支架构件_80mm铝合金边压块(35边框)_80mm_6005-T5_TRP-DR-JG-0181 | 其他底层物料 | PC | 520
天合富家-盐城仓QB001149 | TRP(YC)01 | 天合富家-盐城仓 | QB001149 | 钢材_扁铁_40×4.0_6000mm_S350GD_预镀锌铝镁_7.54kg_TRP-DR-JG-0188 | 其他底层物料 | PC | 856
天合富家-盐城仓QB001156 | TRP(YC)01 | 天合富家-盐城仓 | QB001156 | 防滑雪_钣金件_L型挡雪夹_30mm_S350十ZM275_t=1.5mm_TRP-DR-JG-0194 | 其他底层物料 | PC | 29237
天合富家-盐城仓QB001169 | TRP(YC)01 | 天合富家-盐城仓 | QB001169 | 非标塑料结构件_组件边框固定线卡_纵向固定_4方线缆专用 | 其他底层物料 | PC | 2913
天合富家-盐城仓QB001172 | TRP(YC)01 | 天合富家-盐城仓 | QB001172 | 防滑雪_标准件_开口型平圆头抽芯铆钉_φ5x10不锈钢_TRP-DR-JG-0196 | 其他底层物料 | PC | 23283
天合富家-盐城仓QB001210 | TRP(YC)01 | 天合富家-盐城仓 | QB001210 | 非标支架构件_组件边框导尘夹_50x15x36.2mm_0.8mm_33mm组件边框_铝1060 | 其他底层物料 | PC | 17117
天合富家-盐城仓QB001215 | TRP(YC)01 | 天合富家-盐城仓 | QB001215 | 非标支架构件_120×120×2.5方管_6000mm_2.5mm_S350GD_预镀锌铝镁_TRP-DR-JG-0199 | 其他底层物料 | PC | 1094
天合富家-盐城仓QB001217 | TRP(YC)01 | 天合富家-盐城仓 | QB001217 | 非标支架构件_桁架钢管螺旋桩二叶片_114×4mm_2000mm_Q235B_热镀锌_TRP-DR-JG-0200 | 其他底层物料 | PC | 615
天合富家-盐城仓QB001238 | TRP(YC)01 | 天合富家-盐城仓 | QB001238 | 非标支架构件_100×80×2.0方管_6000mm_2.0mm_S420GD_预镀锌铝镁_TRP-DR-JG-0218 | 其他底层物料 | PC | 2051
天合富家-盐城仓QB001240 | TRP(YC)01 | 天合富家-盐城仓 | QB001240 | 非标支架构件_40×70×1.8矩形管_6000mm_1.8mm_S350GD_预镀锌铝镁_TRP-DR-JG-0219 | 其他底层物料 | PC | 8174
天合富家-盐城仓QB001242 | TRP(YC)01 | 天合富家-盐城仓 | QB001242 | 非标支架构件_33边框组件下压板（螺杆110）_75mm_2.5mm_S350GD_预镀锌铝镁_TRP-DR-JG-0220 | 其他底层物料 | PC | 45679
天合富家-盐城仓QB001244 | TRP(YC)01 | 天合富家-盐城仓 | QB001244 | 非标支架构件_120*100钢板_120mm_4.0mm_Q235B_热浸镀锌_TRP-DR-JG-0221 | 其他底层物料 | PC | 871
天合富家-盐城仓QB001245 | TRP(YC)01 | 天合富家-盐城仓 | QB001245 | 非标塑料结构件_40×70钢管端头封堵_TRP-DR-JG-0222_CSDE_ASA塑料 | 其他底层物料 | PC | 6751
天合富家-盐城仓QB001246 | TRP(YC)01 | 天合富家-盐城仓 | QB001246 | 钢材_接地扁铁弯头_40×4.0_150mm_S350GD_预镀锌铝镁_TRP-DR-JG-0223 | 其他底层物料 | PC | 72
天合富家-盐城仓QB001247 | TRP(YC)01 | 天合富家-盐城仓 | QB001247 | 非标支架构件_80×12×0.6mm导水槽_2380mm_0.6mm_S350GD_预镀锌铝镁_TRP-DR-JG-0224 | 其他底层物料 | PC | 5061
天合富家-盐城仓QB001248 | TRP(YC)01 | 天合富家-盐城仓 | QB001248 | 非标支架构件_80×65×0.8mm导水槽_4000mm_0.8mm_S350GD_预镀锌铝镁_TRP-DR-JG-0225 | 其他底层物料 | PC | 1662
天合富家-盐城仓QB001249 | TRP(YC)01 | 天合富家-盐城仓 | QB001249 | 非标支架构件_钢管螺旋桩_76×4mm_2000mm_二叶片_方底板_Q235B_热镀锌_TRP-DR-JG-0226 | 其他底层物料 | PC | 72
天合富家-盐城仓QB001318 | TRP(YC)01 | 天合富家-盐城仓 | QB001318 | 非标支架构件_140×140×3.0方管_6000mm_3.0mm_S350GD_预镀锌铝镁_TRP-DR-JG-0263 | 其他底层物料 | PC | 521
天合富家-盐城仓QB001323 | TRP(YC)01 | 天合富家-盐城仓 | QB001323 | 非标支架构件_80mm铝合金边压块(33_35边框二合一)_80mm_6005-T5_TRP-DR‐JG-0266 | 其他底层物料 | PC | 16750
天合富家-盐城仓RFBZH044 | TRP(YC)01 | 天合富家-盐城仓 | RFBZH044 | RSBU备品备件_PE拉伸膜__宽500mm×厚0.023mm_3公斤(净重约)_手用 | 其他底层物料 | 个 | 61
天合富家-盐城仓RFBZH047 | TRP(YC)01 | 天合富家-盐城仓 | RFBZH047 | RSBU备品备件_存储包装及搬运_打包工具及耗材_塑钢打包带_宽16.08mm×厚0.8mm×1000M | 其他底层物料 | 个 | 34
天合富家-盐城仓RFBZH052 | TRP(YC)01 | 天合富家-盐城仓 | RFBZH052 | RSBU备品备件_存储包装及搬运_木制托盘_尺寸:1100mm×1100mm×15mm | 其他底层物料 | 个 | 180
天合富家-盐城仓RFBZH055 | TRP(YC)01 | 天合富家-盐城仓 | RFBZH055 | RSBU备品备件_缓冲垫_50cm*30cm*5cm*6pcs_白色泡沫垫 | 其他底层物料 | 台 | 3024
天合富家-盐城仓RFBZH061 | TRP(YC)01 | 天合富家-盐城仓 | RFBZH061 | RSBU备品备件_大号自封袋_长35CM*宽25CM | 其他底层物料 | PC | 1000
天合富家-盐城仓RFBZH062 | TRP(YC)01 | 天合富家-盐城仓 | RFBZH062 | RSBU备品备件_中号自封袋_长25M*宽18CM | 其他底层物料 | PC | 1300
天合富家-盐城仓RFBZH063 | TRP(YC)01 | 天合富家-盐城仓 | RFBZH063 | RSBU备品备件_小号自封袋_长15M*宽12CM | 其他底层物料 | PC | 1300
天合富家-盐城仓RFBZH116 | TRP(YC)01 | 天合富家-盐城仓 | RFBZH116 | RSBU备品备件_存储包装及搬运_扎线带/绳子/布_尼龙扎线带_宽6mm×长350mm_100根/包 | 其他底层物料 | PC | 17
天合富家-盐城仓RFBZH1769 | TRP(YC)01 | 天合富家-盐城仓 | RFBZH1769 | 备品备件_托盘_NEG22.20_长2610mm*宽1125mm*高115mm_运输整板托盘 | 其他底层物料 | PC | 73
天合富家-盐城仓RFBZH1770 | TRP(YC)01 | 天合富家-盐城仓 | RFBZH1770 | 备品备件_包装材料_组件纸箱_NEG22.20_2596mm*1303mm_5层纸箱国内运输包装 | 其他底层物料 | PC | 30
天合富家-盐城仓RFBZH1771 | TRP(YC)01 | 天合富家-盐城仓 | RFBZH1771 | 备品备件_泡沫垫_长2610mm*宽 1130mm*高30mm_托盘垫底 | 其他底层物料 | PC | 230
天合富家-盐城仓RFBZH1772 | TRP(YC)01 | 天合富家-盐城仓 | RFBZH1772 | 备品备件_泡沫垫_长2610mm*宽 1130mm*高5mm | 其他底层物料 | PC | 95
天合富家-盐城仓RFBZH318 | TRP(YC)01 | 天合富家-盐城仓 | RFBZH318 | RSBU备品备件_天合家用系统配件36L/Y包装箱 | 其他底层物料 | 台 | 210
天合富家-盐城仓RFBZH473 | TRP(YC)01 | 天合富家-盐城仓 | RFBZH473 | RSBU备品备件_木楞320*60*90mm_底部留一条卡槽 | 其他底层物料 | PC | 220
天合富家-盐城仓RFBZH574 | TRP(YC)01 | 天合富家-盐城仓 | RFBZH574 | CSDE备品备件_泡沫垫_长2230mm*宽 1130mm | 其他底层物料 | PC | 380
天合富家-盐城仓RFBZH712 | TRP(YC)01 | 天合富家-盐城仓 | RFBZH712 | CSDE备品备件_托盘_DE19_长2384mm*宽1130mm_回收托盘 | 其他底层物料 | PC | 75
天合富家-盐城仓RFBZH828 | TRP(YC)01 | 天合富家-盐城仓 | RFBZH828 | 纸箱_2384mm_1303mm_210-66-35单双玻-31片国内运输包装 | 其他底层物料 | PC | 39
天合富家-盐城仓RFBZH845 | TRP(YC)01 | 天合富家-盐城仓 | RFBZH845 | 备品备件_户用电站警示牌 | 其他底层物料 | PC | 1112
天合富家-昆明仓7B001003 | TRP(YN)01 | 天合富家-昆明仓 | 7B001003 | 原材料_接线盒_TS4plus负极连接器_适配线缆4.7-6.0mm² | 其他底层物料 | PC | 8915
天合富家-昆明仓7B001004 | TRP(YN)01 | 天合富家-昆明仓 | 7B001004 | 原材料_接线盒_TS4plus正极连接器_适配线缆4.7-6.0mm² | 其他底层物料 | PC | 8815
天合富家-昆明仓CA000858 | TRP(YN)01 | 天合富家-昆明仓 | CA000858 | 直流电缆_PV1-F 1*4mm2_铜电缆_黑色_TUV_5.5±0.3mm | 其他底层物料 | PC | 14950
天合富家-昆明仓CA000859 | TRP(YN)01 | 天合富家-昆明仓 | CA000859 | 直流电缆_PV1-F 1*4mm2_铜电缆_红色_TUV_5.5±0.3mm | 其他底层物料 | PC | 14350
天合富家-昆明仓CA001282 | TRP(YN)01 | 天合富家-昆明仓 | CA001282 | 接线端子_OT16-10_铜_80A_无护套_镀锌 | 其他底层物料 | PC | 6432
天合富家-昆明仓EA000197 | TRP(YN)01 | 天合富家-昆明仓 | EA000197 | 组合螺栓_M10_1.5mm_25mm_70级_A2_内六角头型_表面钝化_GB/T 70.1_配1平1弹 | 其他底层物料 | PC | 21867
天合富家-昆明仓EA000200 | TRP(YN)01 | 天合富家-昆明仓 | EA000200 | 螺母_M10_1.5mm_9.64mm_A2_70级_表面钝化_GB/T 6177.1 | 其他底层物料 | PC | 24573
天合富家-昆明仓HA000352 | TRP(YN)01 | 天合富家-昆明仓 | HA000352 | 用户手册_天合富家_中文_TW-17-07-02 | 其他底层物料 | 本 | 1337
天合富家-昆明仓HA001125 | TRP(YN)01 | 天合富家-昆明仓 | HA001125 | 纸箱_210-55片35边框组件2片装_Trinasolar_TS-DR-19(2)-008 | 其他底层物料 | PC | 20
天合富家-昆明仓HA001393 | TRP(YN)01 | 天合富家-昆明仓 | HA001393 | 用户手册_天合原装光伏发电系统保险条款手册(天合富家)_中文_TRP-GI-0033 03 | 其他底层物料 | PC | 1357
天合富家-昆明仓HA001561 | TRP(YN)01 | 天合富家-昆明仓 | HA001561 | 质保书_普通材质_天合富家_中文_TRP-WA-0001 I | 其他底层物料 | PC | 1357
天合富家-昆明仓QA002662 | TRP(YN)01 | 天合富家-昆明仓 | QA002662 | 非标支架构件_圆钢接地极_2500mm_16mm_Q235B_镀铜_TRP-DR-DQ-10-001 | 其他底层物料 | PC | 1043
天合富家-昆明仓QB001006 | TRP(YN)01 | 天合富家-昆明仓 | QB001006 | 非标支架构件_150×180×0.8mm导水槽_4000mm_0.8mm_TRP-DR-JG-0016_S350GD_预镀锌铝镁 | 其他底层物料 | PC | 266
天合富家-昆明仓QB001021 | TRP(YN)01 | 天合富家-昆明仓 | QB001021 | 非标支架构件_100×100×2.0方管_6000mm_2.0mm_S350GD_预镀锌铝镁_TRP-DR-JG-0029 | 其他底层物料 | PC | 19
天合富家-昆明仓QB001023 | TRP(YN)01 | 天合富家-昆明仓 | QB001023 | 非标支架构件_120×50×2.0矩形管_6000mm_2.0mm_S420GD_预镀锌铝镁_TRP-DR-JG-0030 | 其他底层物料 | PC | 35
天合富家-昆明仓QB001025 | TRP(YN)01 | 天合富家-昆明仓 | QB001025 | 非标支架构件_40×60×2.0矩形管_6000mm_2.0mm_S350GD_预镀锌铝镁_TRP-DR-JG-0031 | 其他底层物料 | PC | 4
天合富家-昆明仓QB001030 | TRP(YN)01 | 天合富家-昆明仓 | QB001030 | 非标塑料结构件_120×50钢管端头封堵_TRP-DR-JG-0035_CSDE_ASA塑料 | 其他底层物料 | PC | 122
天合富家-昆明仓QB001033 | TRP(YN)01 | 天合富家-昆明仓 | QB001033 | 钢材_角钢_40*40*2.5mm_4000mm_S350GD_预镀锌铝镁_TRP-DR-JG-0036 | 其他底层物料 | PC | 27
天合富家-昆明仓QB001054 | TRP(YN)01 | 天合富家-昆明仓 | QB001054 | 非标支架构件_250*250钢板_250mm_8mm_Q235B_热浸镀锌_TRP-DR-JG-0058_阳光棚物料 | 其他底层物料 | PC | 166
天合富家-昆明仓QB001055 | TRP(YN)01 | 天合富家-昆明仓 | QB001055 | 非标支架构件_220×220钢板_200mm_6mm_Q235B_热浸镀锌_TRP-DR-JG-0059_阳光棚物料 | 其他底层物料 | PC | 8127
天合富家-昆明仓QB001056 | TRP(YN)01 | 天合富家-昆明仓 | QB001056 | 非标支架构件_100×50加劲肋_100mm_4mm_Q235B_热浸镀锌_TRP-DR-JG-0060_阳光棚物料 | 其他底层物料 | PC | 33409
天合富家-昆明仓QB001083 | TRP(YN)01 | 天合富家-昆明仓 | QB001083 | 非标支架构件_40×40×2.0方管_6000mm_2.0mm_S350GD_预镀锌铝镁_TRP-DR-JG-0086 | 其他底层物料 | PC | 697
天合富家-昆明仓QB001149 | TRP(YN)01 | 天合富家-昆明仓 | QB001149 | 钢材_扁铁_40×4.0_6000mm_S350GD_预镀锌铝镁_7.54kg_TRP-DR-JG-0188 | 其他底层物料 | PC | 1270
天合富家-昆明仓QB001215 | TRP(YN)01 | 天合富家-昆明仓 | QB001215 | 非标支架构件_120×120×2.5方管_6000mm_2.5mm_S350GD_预镀锌铝镁_TRP-DR-JG-0199 | 其他底层物料 | PC | 613
天合富家-昆明仓QB001238 | TRP(YN)01 | 天合富家-昆明仓 | QB001238 | 非标支架构件_100×80×2.0方管_6000mm_2.0mm_S420GD_预镀锌铝镁_TRP-DR-JG-0218 | 其他底层物料 | PC | 4219
天合富家-昆明仓QB001240 | TRP(YN)01 | 天合富家-昆明仓 | QB001240 | 非标支架构件_40×70×1.8矩形管_6000mm_1.8mm_S350GD_预镀锌铝镁_TRP-DR-JG-0219 | 其他底层物料 | PC | 6344
天合富家-昆明仓QB001242 | TRP(YN)01 | 天合富家-昆明仓 | QB001242 | 非标支架构件_33边框组件下压板（螺杆110）_75mm_2.5mm_S350GD_预镀锌铝镁_TRP-DR-JG-0220 | 其他底层物料 | PC | 49433
天合富家-昆明仓QB001244 | TRP(YN)01 | 天合富家-昆明仓 | QB001244 | 非标支架构件_120*100钢板_120mm_4.0mm_Q235B_热浸镀锌_TRP-DR-JG-0221 | 其他底层物料 | PC | 1434
天合富家-昆明仓QB001245 | TRP(YN)01 | 天合富家-昆明仓 | QB001245 | 非标塑料结构件_40×70钢管端头封堵_TRP-DR-JG-0222_CSDE_ASA塑料 | 其他底层物料 | PC | 5984
天合富家-昆明仓QB001247 | TRP(YN)01 | 天合富家-昆明仓 | QB001247 | 非标支架构件_80×12×0.6mm导水槽_2380mm_0.6mm_S350GD_预镀锌铝镁_TRP-DR-JG-0224 | 其他底层物料 | PC | 2105
天合富家-昆明仓QB001248 | TRP(YN)01 | 天合富家-昆明仓 | QB001248 | 非标支架构件_80×65×0.8mm导水槽_4000mm_0.8mm_S350GD_预镀锌铝镁_TRP-DR-JG-0225 | 其他底层物料 | PC | 837
天合富家-昆明仓QB001251 | TRP(YN)01 | 天合富家-昆明仓 | QB001251 | 阳台光伏支架包_预镀锌铝镁银色_单片组件_YW | 其他底层物料 | PC | 2
天合富家-昆明仓QB001269 | TRP(YN)01 | 天合富家-昆明仓 | QB001269 | 阳台光伏支架包_单片组件_40×40角钢×5_2.5mm_S350GD_预镀锌铝镁_TRP-DR-JG-0242 | 其他底层物料 | PC | 377
天合富家-昆明仓RFBZH044 | TRP(YN)01 | 天合富家-昆明仓 | RFBZH044 | RSBU备品备件_PE拉伸膜__宽500mm×厚0.023mm_3公斤(净重约)_手用 | 其他底层物料 | 个 | 125
天合富家-昆明仓RFBZH047 | TRP(YN)01 | 天合富家-昆明仓 | RFBZH047 | RSBU备品备件_存储包装及搬运_打包工具及耗材_塑钢打包带_宽16.08mm×厚0.8mm×1000M | 其他底层物料 | 个 | 31
天合富家-昆明仓RFBZH052 | TRP(YN)01 | 天合富家-昆明仓 | RFBZH052 | RSBU备品备件_存储包装及搬运_木制托盘_尺寸:1100mm×1100mm×15mm | 其他底层物料 | 个 | 76
天合富家-昆明仓RFBZH055 | TRP(YN)01 | 天合富家-昆明仓 | RFBZH055 | RSBU备品备件_缓冲垫_50cm*30cm*5cm*6pcs_白色泡沫垫 | 其他底层物料 | 台 | 393
天合富家-昆明仓RFBZH1428 | TRP(YN)01 | 天合富家-昆明仓 | RFBZH1428 | 备品备件_退仓_报废组件 | 其他底层物料 | PC | 0
天合富家-昆明仓RFBZH318 | TRP(YN)01 | 天合富家-昆明仓 | RFBZH318 | RSBU备品备件_天合家用系统配件36L/Y包装箱 | 其他底层物料 | 台 | 18
天合富家-昆明仓RFBZH574 | TRP(YN)01 | 天合富家-昆明仓 | RFBZH574 | CSDE备品备件_泡沫垫_长2230mm*宽 1130mm | 其他底层物料 | PC | 21
天合富家-昆明仓RFBZH648 | TRP(YN)01 | 天合富家-昆明仓 | RFBZH648 | CSDE_备品备件_木楞550*60*90mm_底部留一条卡槽 | 其他底层物料 | PC | 20
天合富家-昆明仓RFBZH712 | TRP(YN)01 | 天合富家-昆明仓 | RFBZH712 | CSDE备品备件_托盘_DE19_长2384mm*宽1130mm_回收托盘 | 其他底层物料 | PC | 275
天合富家-昆明仓RFBZH845 | TRP(YN)01 | 天合富家-昆明仓 | RFBZH845 | 备品备件_户用电站警示牌 | 其他底层物料 | PC | 1407
天合富家-郑州仓7A000988 | TRP(ZZ)01 | 天合富家-郑州仓 | 7A000988 | 光伏接线盒零部件_连接器_TS4正极连接器（母）6.4线缆专用 | 其他底层物料 | PC | 0
天合富家-郑州仓7A000989 | TRP(ZZ)01 | 天合富家-郑州仓 | 7A000989 | 光伏接线盒零部件_连接器_TS4负极连接器（公）6.4线缆专用 | 其他底层物料 | PC | 0
天合富家-郑州仓7B001003 | TRP(ZZ)01 | 天合富家-郑州仓 | 7B001003 | 原材料_接线盒_TS4plus负极连接器_适配线缆4.7-6.0mm² | 其他底层物料 | PC | 15430
天合富家-郑州仓7B001004 | TRP(ZZ)01 | 天合富家-郑州仓 | 7B001004 | 原材料_接线盒_TS4plus正极连接器_适配线缆4.7-6.0mm² | 其他底层物料 | PC | 15125
天合富家-郑州仓CA000858 | TRP(ZZ)01 | 天合富家-郑州仓 | CA000858 | 直流电缆_PV1-F 1*4mm2_铜电缆_黑色_TUV_5.5±0.3mm | 其他底层物料 | PC | 9297
天合富家-郑州仓CA000859 | TRP(ZZ)01 | 天合富家-郑州仓 | CA000859 | 直流电缆_PV1-F 1*4mm2_铜电缆_红色_TUV_5.5±0.3mm | 其他底层物料 | PC | 8542
天合富家-郑州仓CA001282 | TRP(ZZ)01 | 天合富家-郑州仓 | CA001282 | 接线端子_OT16-10_铜_80A_无护套_镀锌 | 其他底层物料 | PC | 12000
天合富家-郑州仓EA000002 | TRP(ZZ)01 | 天合富家-郑州仓 | EA000002 | 定制螺母_M8方形螺母_热浸镀锌_TRP-JG-01-025 | 其他底层物料 | PC | 12772
天合富家-郑州仓EA000197 | TRP(ZZ)01 | 天合富家-郑州仓 | EA000197 | 组合螺栓_M10_1.5mm_25mm_70级_A2_内六角头型_表面钝化_GB/T 70.1_配1平1弹 | 其他底层物料 | PC | 43722
天合富家-郑州仓EA000198 | TRP(ZZ)01 | 天合富家-郑州仓 | EA000198 | 组合螺栓_M8_1.25mm_45mm_70级_A2_内六角头型_表面钝化_GB/T 70.1_配1弹 | 其他底层物料 | PC | 13064
天合富家-郑州仓EA000199 | TRP(ZZ)01 | 天合富家-郑州仓 | EA000199 | 螺母_M8_1.25mm_7.64mm_A2_70级_表面钝化_GB/T 6177.1 | 其他底层物料 | PC | 7927
天合富家-郑州仓EA000200 | TRP(ZZ)01 | 天合富家-郑州仓 | EA000200 | 螺母_M10_1.5mm_9.64mm_A2_70级_表面钝化_GB/T 6177.1 | 其他底层物料 | PC | 57525
天合富家-郑州仓EA000306 | TRP(ZZ)01 | 天合富家-郑州仓 | EA000306 | 组合螺栓_M10_1.5mm_70mm_70级_A2_内六角头型_表面钝化_GB/T 70.1_配1平1弹 | 其他底层物料 | PC | 20667
天合富家-郑州仓EA000931 | TRP(ZZ)01 | 天合富家-郑州仓 | EA000931 | 组合螺栓_M8_1.25mm_70mm_70级_A2_内六角头型_表面钝化_GB/T 70.1_配1大平1弹 | 其他底层物料 | PC | 13273
天合富家-郑州仓EA001084 | TRP(ZZ)01 | 天合富家-郑州仓 | EA001084 | 组合螺栓_M10_1.5mm_85mm_70级_A2_内六角头型_表面钝化_GB/T 70.1_配1平1弹 | 其他底层物料 | PC | 5849
天合富家-郑州仓HA000352 | TRP(ZZ)01 | 天合富家-郑州仓 | HA000352 | 用户手册_天合富家_中文_TW-17-07-02 | 其他底层物料 | 本 | 968
天合富家-郑州仓HA000380 | TRP(ZZ)01 | 天合富家-郑州仓 | HA000380 | 普通胶带_PET_60mm*60m*50um_trinasolar的logo | 其他底层物料 | 本 | 93
天合富家-郑州仓HA001184 | TRP(ZZ)01 | 天合富家-郑州仓 | HA001184 | 普通胶带_PET_60mm*60m*50um_透明无印刷 | 其他底层物料 | PC | 21
天合富家-郑州仓HA001393 | TRP(ZZ)01 | 天合富家-郑州仓 | HA001393 | 用户手册_天合原装光伏发电系统保险条款手册(天合富家)_中文_TRP-GI-0033 03 | 其他底层物料 | PC | 1019
天合富家-郑州仓HA001561 | TRP(ZZ)01 | 天合富家-郑州仓 | HA001561 | 质保书_普通材质_天合富家_中文_TRP-WA-0001 I | 其他底层物料 | PC | 943
天合富家-郑州仓QA000107 | TRP(ZZ)01 | 天合富家-郑州仓 | QA000107 | 非标支架构件_三角连接件_160mm_2.5mm_Q355B_预镀锌铝镁_TRP-JG-07-009_用于平屋顶支架 | 其他底层物料 | PC | 3746
天合富家-郑州仓QA000441 | TRP(ZZ)01 | 天合富家-郑州仓 | QA000441 | 非标塑料结构件_41*62导轨端头封堵_TRP-JG-08-015_RSVG | 其他底层物料 | PC | 777
天合富家-郑州仓QA000515 | TRP(ZZ)01 | 天合富家-郑州仓 | QA000515 | 非标塑料结构件_41*52导轨端头封堵_TRP-JG-07-016_RSVG | 其他底层物料 | SET | 5028
天合富家-郑州仓QA001385 | TRP(ZZ)01 | 天合富家-郑州仓 | QA001385 | 非标支架构件_接地刺破垫片1_50mm_0.3mm_SUS304_TRP-JG-10-001 | 其他底层物料 | PC | 2716
天合富家-郑州仓QA002662 | TRP(ZZ)01 | 天合富家-郑州仓 | QA002662 | 非标支架构件_圆钢接地极_2500mm_16mm_Q235B_镀铜_TRP-DR-DQ-10-001 | 其他底层物料 | PC | 619
天合富家-郑州仓QA004548 | TRP(ZZ)01 | 天合富家-郑州仓 | QA004548 | 非标塑料结构件_80×80钢管端头封堵_TRP-DR-JG-08-071A_CSDE_ASA塑料 | 其他底层物料 | PC | 142
天合富家-郑州仓QA005013 | TRP(ZZ)01 | 天合富家-郑州仓 | QA005013 | 非标支架构件_三孔底座连接件_150mm_5mm_Q355B_热浸镀锌_TRP-DR-JG-08-079 | 其他底层物料 | PC | 1316
天合富家-郑州仓QA005835 | TRP(ZZ)01 | 天合富家-郑州仓 | QA005835 | 非标支架构件_U41×52导轨_6000mm_1.5mm_S350GD_预镀锌铝镁_TRP-DR-JG-08-080 | 其他底层物料 | PC | 1242
天合富家-郑州仓QA005836 | TRP(ZZ)01 | 天合富家-郑州仓 | QA005836 | 非标支架构件_U41×62立柱_6000mm_1.8mm_S350GD_预镀锌铝镁_TRP-DR-JG-08-081 | 其他底层物料 | PC | 330
天合富家-郑州仓QA005837 | TRP(ZZ)01 | 天合富家-郑州仓 | QA005837 | 非标支架构件_U41×35导轨_6000mm_1.5mm_S350GD_预镀锌铝镁_TRP-DR-JG-08-082 | 其他底层物料 | PC | 645
天合富家-郑州仓QA005839 | TRP(ZZ)01 | 天合富家-郑州仓 | QA005839 | 非标支架构件_U41×52导轨连接件_200mm_2.5mm_S350GD_预镀锌铝镁_TRP-DR-JG-08-084 | 其他底层物料 | PC | 3101
天合富家-郑州仓QA005994 | TRP(ZZ)01 | 天合富家-郑州仓 | QA005994 | 非标支架构件_斜屋顶泛水板_99.3mm_1.5mm_S350GD_预镀锌铝镁_TRP-DR-JG-08-088 | 其他底层物料 | PC | 253
天合富家-郑州仓QA006946 | TRP(ZZ)01 | 天合富家-郑州仓 | QA006946 | 非标支架构件_41×41×1.5导轨_4000mm_1.5mm_S350GD_预镀锌铝镁_TRP-DR-JG-08-132_阳光棚物料 | 其他底层物料 | PC | 120
天合富家-郑州仓QA013106 | TRP(ZZ)01 | 天合富家-郑州仓 | QA013106 | 非标支架构件_铝合金边压块(33边框)_70mm_6005-T5_TRP-DR-JG-0007 | 其他底层物料 | PC | 3
天合富家-郑州仓QB001005 | TRP(ZZ)01 | 天合富家-郑州仓 | QB001005 | 非标支架构件_33边框组件下压板_75mm_2.5mm_S350GD_预镀锌铝镁_TRP-DR-JG-0015 | 其他底层物料 | PC | 1
天合富家-郑州仓QB001006 | TRP(ZZ)01 | 天合富家-郑州仓 | QB001006 | 非标支架构件_150×180×0.8mm导水槽_4000mm_0.8mm_TRP-DR-JG-0016_S350GD_预镀锌铝镁 | 其他底层物料 | PC | 188
天合富家-郑州仓QB001008 | TRP(ZZ)01 | 天合富家-郑州仓 | QB001008 | 非标支架构件_80×10×0.6mm导水槽_2380mm_0.6mm_TRP-DR-JG-0018_S350GD_预镀锌铝镁 | 其他底层物料 | PC | 0
天合富家-郑州仓QB001023 | TRP(ZZ)01 | 天合富家-郑州仓 | QB001023 | 非标支架构件_120×50×2.0矩形管_6000mm_2.0mm_S420GD_预镀锌铝镁_TRP-DR-JG-0030 | 其他底层物料 | PC | 168
天合富家-郑州仓QB001025 | TRP(ZZ)01 | 天合富家-郑州仓 | QB001025 | 非标支架构件_40×60×2.0矩形管_6000mm_2.0mm_S350GD_预镀锌铝镁_TRP-DR-JG-0031 | 其他底层物料 | PC | 0
天合富家-郑州仓QB001028 | TRP(ZZ)01 | 天合富家-郑州仓 | QB001028 | 非标支架构件_140*70钢板_70mm_4.0mm_Q235B_热浸镀锌_TRP-DR-JG-0033 | 其他底层物料 | PC | 79
天合富家-郑州仓QB001030 | TRP(ZZ)01 | 天合富家-郑州仓 | QB001030 | 非标塑料结构件_120×50钢管端头封堵_TRP-DR-JG-0035_CSDE_ASA塑料 | 其他底层物料 | PC | 26
天合富家-郑州仓QB001033 | TRP(ZZ)01 | 天合富家-郑州仓 | QB001033 | 钢材_角钢_40*40*2.5mm_4000mm_S350GD_预镀锌铝镁_TRP-DR-JG-0036 | 其他底层物料 | PC | 604
天合富家-郑州仓QB001054 | TRP(ZZ)01 | 天合富家-郑州仓 | QB001054 | 非标支架构件_250*250钢板_250mm_8mm_Q235B_热浸镀锌_TRP-DR-JG-0058_阳光棚物料 | 其他底层物料 | PC | 235
天合富家-郑州仓QB001055 | TRP(ZZ)01 | 天合富家-郑州仓 | QB001055 | 非标支架构件_220×220钢板_200mm_6mm_Q235B_热浸镀锌_TRP-DR-JG-0059_阳光棚物料 | 其他底层物料 | PC | 1439
天合富家-郑州仓QB001056 | TRP(ZZ)01 | 天合富家-郑州仓 | QB001056 | 非标支架构件_100×50加劲肋_100mm_4mm_Q235B_热浸镀锌_TRP-DR-JG-0060_阳光棚物料 | 其他底层物料 | PC | 4860
天合富家-郑州仓QB001081 | TRP(ZZ)01 | 天合富家-郑州仓 | QB001081 | 非标支架构件_80×80×2.0方管_6000mm_2.0mm_S350GD_预镀锌铝镁_TRP-DR-JG-0085 | 其他底层物料 | PC | 97
天合富家-郑州仓QB001083 | TRP(ZZ)01 | 天合富家-郑州仓 | QB001083 | 非标支架构件_40×40×2.0方管_6000mm_2.0mm_S350GD_预镀锌铝镁_TRP-DR-JG-0086 | 其他底层物料 | PC | 5025
天合富家-郑州仓QB001087 | TRP(ZZ)01 | 天合富家-郑州仓 | QB001087 | 非标支架构件_75×14.5×0.5mmM小水槽_1250mm_0.5mm_S350GD_TRP-DR-JG-0089 | 其他底层物料 | PC | 774
天合富家-郑州仓QB001089 | TRP(ZZ)01 | 天合富家-郑州仓 | QB001089 | 非标支架构件_160×60×0.6mmM水槽_6000mm_0.6mm_ S350GD_TRP-DR-JG-0091 | 其他底层物料 | PC | 552
天合富家-郑州仓QB001091 | TRP(ZZ)01 | 天合富家-郑州仓 | QB001091 | 非标支架构件_73.5×40楔形夹_73.5mm_3.0mm_ AL6005-T5_TRP-DR-JG-0092 | 其他底层物料 | PC | 774
天合富家-郑州仓QB001092 | TRP(ZZ)01 | 天合富家-郑州仓 | QB001092 | 非标支架构件_171.5×40M型水槽架_171.5mm_4.0mm_ AL6005-T5_TRP-DR-JG-0093 | 其他底层物料 | PC | 1261
天合富家-郑州仓QB001096 | TRP(ZZ)01 | 天合富家-郑州仓 | QB001096 | 螺栓_M8_1.25mm_20mm_70级_A2_外六角头型_表面钝化_GB/T5782 | 其他底层物料 | PC | 3655
天合富家-郑州仓QB001098 | TRP(ZZ)01 | 天合富家-郑州仓 | QB001098 | 非标支架构件_M水槽托片组合_75mm_TRP-DR-JG-0096 | 其他底层物料 | PC | 1167
天合富家-郑州仓QB001099 | TRP(ZZ)01 | 天合富家-郑州仓 | QB001099 | 非标支架构件_M水槽上压块_70mm_5mm_ AL6005-T5_TRP-DR-JG-0097 | 其他底层物料 | PC | 1437
天合富家-郑州仓QB001137 | TRP(ZZ)01 | 天合富家-郑州仓 | QB001137 | 非标支架构件_铝合金中压块_80mm_6005-T5_TRP-DR-JG-0180 | 其他底层物料 | PC | 401
天合富家-郑州仓QB001139 | TRP(ZZ)01 | 天合富家-郑州仓 | QB001139 | 非标支架构件_80mm铝合金边压块(33边框)_80mm_6005-T5_TRP-DR-JG-0182 | 其他底层物料 | PC | 52
天合富家-郑州仓QB001149 | TRP(ZZ)01 | 天合富家-郑州仓 | QB001149 | 钢材_扁铁_40×4.0_6000mm_S350GD_预镀锌铝镁_7.54kg_TRP-DR-JG-0188 | 其他底层物料 | PC | 365
天合富家-郑州仓QB001156 | TRP(ZZ)01 | 天合富家-郑州仓 | QB001156 | 防滑雪_钣金件_L型挡雪夹_30mm_S350十ZM275_t=1.5mm_TRP-DR-JG-0194 | 其他底层物料 | PC | 16805
天合富家-郑州仓QB001169 | TRP(ZZ)01 | 天合富家-郑州仓 | QB001169 | 非标塑料结构件_组件边框固定线卡_纵向固定_4方线缆专用 | 其他底层物料 | PC | 8787
天合富家-郑州仓QB001172 | TRP(ZZ)01 | 天合富家-郑州仓 | QB001172 | 防滑雪_标准件_开口型平圆头抽芯铆钉_φ5x10不锈钢_TRP-DR-JG-0196 | 其他底层物料 | PC | 18160
天合富家-郑州仓QB001176 | TRP(ZZ)01 | 天合富家-郑州仓 | QB001176 | 非标支架构件_U41×62立柱_4m~6m_1.8mm_S350GD_预镀锌铝镁_TRP-DR-JG-08-081_CSDE | 其他底层物料 | PC | 8
天合富家-郑州仓QB001179 | TRP(ZZ)01 | 天合富家-郑州仓 | QB001179 | 非标支架构件_U41×35导轨_4m~6m_1.5mm_S350GD_预镀锌铝镁_TRP-DR-JG-08-082_CSDE | 其他底层物料 | PC | 8
天合富家-郑州仓QB001182 | TRP(ZZ)01 | 天合富家-郑州仓 | QB001182 | 非标支架构件_U41×52导轨_4m~6m_1.5mm_S350GD_预镀锌铝镁_TRP-DR-JG-08-080_CSDE | 其他底层物料 | PC | 8
天合富家-郑州仓QB001188 | TRP(ZZ)01 | 天合富家-郑州仓 | QB001188 | 非标支架构件_100×100×2.0方管_4m~6m_2.0mm_S350GD_预镀锌铝镁_TRP-DR-JG-0029_CSDE | 其他底层物料 | PC | 8
天合富家-郑州仓QB001191 | TRP(ZZ)01 | 天合富家-郑州仓 | QB001191 | 非标支架构件_120×50×2.0矩形管_4m~6m_2.0mm_S420GD_预镀锌铝镁_TRP-DR-JG-0030_CSDE | 其他底层物料 | PC | 8
天合富家-郑州仓QB001194 | TRP(ZZ)01 | 天合富家-郑州仓 | QB001194 | 非标支架构件_40×60×2.0矩形管_4m~6m_2.0mm_S350GD_预镀锌铝镁_TRP-DR-JG-0031_CSDE | 其他底层物料 | PC | 8
天合富家-郑州仓QB001210 | TRP(ZZ)01 | 天合富家-郑州仓 | QB001210 | 非标支架构件_组件边框导尘夹_50x15x36.2mm_0.8mm_33mm组件边框_铝1060 | 其他底层物料 | PC | 11108
天合富家-郑州仓QB001213 | TRP(ZZ)01 | 天合富家-郑州仓 | QB001213 | 非标支架构件_40×40×2.0方管_4m~6m_2.0mm_S350GD_预镀锌铝镁_TRP-DR-JG-0086_CSDE | 其他底层物料 | PC | 8
天合富家-郑州仓QB001215 | TRP(ZZ)01 | 天合富家-郑州仓 | QB001215 | 非标支架构件_120×120×2.5方管_6000mm_2.5mm_S350GD_预镀锌铝镁_TRP-DR-JG-0199 | 其他底层物料 | PC | 1706
天合富家-郑州仓QB001217 | TRP(ZZ)01 | 天合富家-郑州仓 | QB001217 | 非标支架构件_桁架钢管螺旋桩二叶片_114×4mm_2000mm_Q235B_热镀锌_TRP-DR-JG-0200 | 其他底层物料 | PC | 1091
天合富家-郑州仓QB001238 | TRP(ZZ)01 | 天合富家-郑州仓 | QB001238 | 非标支架构件_100×80×2.0方管_6000mm_2.0mm_S420GD_预镀锌铝镁_TRP-DR-JG-0218 | 其他底层物料 | PC | 4465
天合富家-郑州仓QB001240 | TRP(ZZ)01 | 天合富家-郑州仓 | QB001240 | 非标支架构件_40×70×1.8矩形管_6000mm_1.8mm_S350GD_预镀锌铝镁_TRP-DR-JG-0219 | 其他底层物料 | PC | 8601
天合富家-郑州仓QB001242 | TRP(ZZ)01 | 天合富家-郑州仓 | QB001242 | 非标支架构件_33边框组件下压板（螺杆110）_75mm_2.5mm_S350GD_预镀锌铝镁_TRP-DR-JG-0220 | 其他底层物料 | PC | 74072
天合富家-郑州仓QB001244 | TRP(ZZ)01 | 天合富家-郑州仓 | QB001244 | 非标支架构件_120*100钢板_120mm_4.0mm_Q235B_热浸镀锌_TRP-DR-JG-0221 | 其他底层物料 | PC | 253
天合富家-郑州仓QB001245 | TRP(ZZ)01 | 天合富家-郑州仓 | QB001245 | 非标塑料结构件_40×70钢管端头封堵_TRP-DR-JG-0222_CSDE_ASA塑料 | 其他底层物料 | PC | 13410
天合富家-郑州仓QB001247 | TRP(ZZ)01 | 天合富家-郑州仓 | QB001247 | 非标支架构件_80×12×0.6mm导水槽_2380mm_0.6mm_S350GD_预镀锌铝镁_TRP-DR-JG-0224 | 其他底层物料 | PC | 3127
天合富家-郑州仓QB001248 | TRP(ZZ)01 | 天合富家-郑州仓 | QB001248 | 非标支架构件_80×65×0.8mm导水槽_4000mm_0.8mm_S350GD_预镀锌铝镁_TRP-DR-JG-0225 | 其他底层物料 | PC | 1017
天合富家-郑州仓QB001249 | TRP(ZZ)01 | 天合富家-郑州仓 | QB001249 | 非标支架构件_钢管螺旋桩_76×4mm_2000mm_二叶片_方底板_Q235B_热镀锌_TRP-DR-JG-0226 | 其他底层物料 | PC | 167
天合富家-郑州仓QB001250 | TRP(ZZ)01 | 天合富家-郑州仓 | QB001250 | 阳台光伏支架包_喷漆黑色_单片组件_YW | 其他底层物料 | PC | 84
天合富家-郑州仓QB001269 | TRP(ZZ)01 | 天合富家-郑州仓 | QB001269 | 阳台光伏支架包_单片组件_40×40角钢×5_2.5mm_S350GD_预镀锌铝镁_TRP-DR-JG-0242 | 其他底层物料 | PC | 352
天合富家-郑州仓QB001276 | TRP(ZZ)01 | 天合富家-郑州仓 | QB001276 | 阳台光伏支架包_（喷漆黑色）单片组件_40×40角钢×5_2.5mm_S350GD_预镀锌铝镁_TRP-DR-JG-0249 | 其他底层物料 | PC | 8
天合富家-郑州仓QB001318 | TRP(ZZ)01 | 天合富家-郑州仓 | QB001318 | 非标支架构件_140×140×3.0方管_6000mm_3.0mm_S350GD_预镀锌铝镁_TRP-DR-JG-0263 | 其他底层物料 | PC | 645
天合富家-郑州仓RFBZH044 | TRP(ZZ)01 | 天合富家-郑州仓 | RFBZH044 | RSBU备品备件_PE拉伸膜__宽500mm×厚0.023mm_3公斤(净重约)_手用 | 其他底层物料 | 个 | 168
天合富家-郑州仓RFBZH047 | TRP(ZZ)01 | 天合富家-郑州仓 | RFBZH047 | RSBU备品备件_存储包装及搬运_打包工具及耗材_塑钢打包带_宽16.08mm×厚0.8mm×1000M | 其他底层物料 | 个 | 53
天合富家-郑州仓RFBZH052 | TRP(ZZ)01 | 天合富家-郑州仓 | RFBZH052 | RSBU备品备件_存储包装及搬运_木制托盘_尺寸:1100mm×1100mm×15mm | 其他底层物料 | 个 | 313
天合富家-郑州仓RFBZH055 | TRP(ZZ)01 | 天合富家-郑州仓 | RFBZH055 | RSBU备品备件_缓冲垫_50cm*30cm*5cm*6pcs_白色泡沫垫 | 其他底层物料 | 台 | 275
天合富家-郑州仓RFBZH061 | TRP(ZZ)01 | 天合富家-郑州仓 | RFBZH061 | RSBU备品备件_大号自封袋_长35CM*宽25CM | 其他底层物料 | PC | 4300
天合富家-郑州仓RFBZH062 | TRP(ZZ)01 | 天合富家-郑州仓 | RFBZH062 | RSBU备品备件_中号自封袋_长25M*宽18CM | 其他底层物料 | PC | 1800
天合富家-郑州仓RFBZH116 | TRP(ZZ)01 | 天合富家-郑州仓 | RFBZH116 | RSBU备品备件_存储包装及搬运_扎线带/绳子/布_尼龙扎线带_宽6mm×长350mm_100根/包 | 其他底层物料 | PC | 10
天合富家-郑州仓RFBZH1428 | TRP(ZZ)01 | 天合富家-郑州仓 | RFBZH1428 | 备品备件_退仓_报废组件 | 其他底层物料 | PC | 0
天合富家-郑州仓RFBZH1450 | TRP(ZZ)01 | 天合富家-郑州仓 | RFBZH1450 | 备品备件_逆变器485接口直连线束_2m_8孔端子_冷压端子（TP上能） | 其他底层物料 | PC | 0
天合富家-郑州仓RFBZH1486 | TRP(ZZ)01 | 天合富家-郑州仓 | RFBZH1486 | 备品备件_采集器接口二合一网口转接线束（锦浪4针）_山西_鼎信 | 其他底层物料 | PC | 3
天合富家-郑州仓RFBZH1487 | TRP(ZZ)01 | 天合富家-郑州仓 | RFBZH1487 | 备品备件_采集器接口二合一网口转接线束（锦浪USB2.0）_山西_鼎信 | 其他底层物料 | PC | 5
天合富家-郑州仓RFBZH1488 | TRP(ZZ)01 | 天合富家-郑州仓 | RFBZH1488 | 备品备件_采集器接口二合一网口转接线束（阳光电源网口）_山西_鼎信 | 其他底层物料 | PC | 3
天合富家-郑州仓RFBZH1490 | TRP(ZZ)01 | 天合富家-郑州仓 | RFBZH1490 | 备品备件_采集器接口二合一网口转接线束（麦田USB3.0）_山西_鼎信 | 其他底层物料 | PC | 1
天合富家-郑州仓RFBZH1491 | TRP(ZZ)01 | 天合富家-郑州仓 | RFBZH1491 | 备品备件_485直连网口线束（首航16针方口）_山西_鼎信 | 其他底层物料 | PC | 5
天合富家-郑州仓RFBZH1492 | TRP(ZZ)01 | 天合富家-郑州仓 | RFBZH1492 | 备品备件_采集器接口二合一网口转接线束（固德威6针）_山西_鼎信 | 其他底层物料 | PC | 2
天合富家-郑州仓RFBZH1493 | TRP(ZZ)01 | 天合富家-郑州仓 | RFBZH1493 | 备品备件_485直连网口线束（古瑞瓦特4针）_山西_鼎信 | 其他底层物料 | PC | 1
天合富家-郑州仓RFBZH1494 | TRP(ZZ)01 | 天合富家-郑州仓 | RFBZH1494 | 备品备件_采集器接口二合一网口转接线束（上能USB2.0）_山西_鼎信 | 其他底层物料 | PC | 4
天合富家-郑州仓RFBZH1495 | TRP(ZZ)01 | 天合富家-郑州仓 | RFBZH1495 | 备品备件_分布式光伏电源接入单元_山西_鼎信 | 其他底层物料 | PC | 2
天合富家-郑州仓RFBZH1496 | TRP(ZZ)01 | 天合富家-郑州仓 | RFBZH1496 | 备品备件_采集器接口二合一网口转接线束（爱士惟USB2.0）_山西_鼎信 | 其他底层物料 | PC | 2
天合富家-郑州仓RFBZH1515 | TRP(ZZ)01 | 天合富家-郑州仓 | RFBZH1515 | 备品备件_光伏接口转接器线束（麦田USB2.0）_陕西_腾河 | 其他底层物料 | PC | 1
天合富家-郑州仓RFBZH1516 | TRP(ZZ)01 | 天合富家-郑州仓 | RFBZH1516 | 备品备件_光伏接口转接器线束（固德威USB3.0）_陕西_腾河 | 其他底层物料 | PC | 8
天合富家-郑州仓RFBZH1517 | TRP(ZZ)01 | 天合富家-郑州仓 | RFBZH1517 | 备品备件_光伏接口转接器线束（爱士惟USB2.0）_陕西_腾河 | 其他底层物料 | PC | 33
天合富家-郑州仓RFBZH1518 | TRP(ZZ)01 | 天合富家-郑州仓 | RFBZH1518 | 备品备件_古瑞瓦特4孔485直连线束_陕西_腾河 | 其他底层物料 | PC | 10
天合富家-郑州仓RFBZH1519 | TRP(ZZ)01 | 天合富家-郑州仓 | RFBZH1519 | 备品备件_光伏接口转接器线束（锦浪4针航插）_陕西_腾河 | 其他底层物料 | PC | 8
天合富家-郑州仓RFBZH1520 | TRP(ZZ)01 | 天合富家-郑州仓 | RFBZH1520 | 备品备件_光伏接口转接器线束（锦浪USB2.0）_陕西_腾河 | 其他底层物料 | PC | 68
天合富家-郑州仓RFBZH1521 | TRP(ZZ)01 | 天合富家-郑州仓 | RFBZH1521 | 备品备件_光伏接口转接器线束（阳光网口）_陕西_腾河 | 其他底层物料 | PC | 8
天合富家-郑州仓RFBZH1523 | TRP(ZZ)01 | 天合富家-郑州仓 | RFBZH1523 | 备品备件_光伏接口转接器__陕西_腾河 | 其他底层物料 | PC | 40
天合富家-郑州仓RFBZH1576 | TRP(ZZ)01 | 天合富家-郑州仓 | RFBZH1576 | 备品备件_PC1-THP450型规约转换器（二合一线束版）_陕西_腾河 | 其他底层物料 | PC | 0
天合富家-郑州仓RFBZH1577 | TRP(ZZ)01 | 天合富家-郑州仓 | RFBZH1577 | 备品备件_四可线束_固德威USB3.0二合一线束（F版）_腾河 | 其他底层物料 | M | 159
天合富家-郑州仓RFBZH1578 | TRP(ZZ)01 | 天合富家-郑州仓 | RFBZH1578 | 备品备件_四可线束_锦浪4针航插二合一线束（F版）_腾河 | 其他底层物料 | M | 58
天合富家-郑州仓RFBZH1579 | TRP(ZZ)01 | 天合富家-郑州仓 | RFBZH1579 | 备品备件_四可线束_锦浪USB2.0二合一线束（F版）_腾河 | 其他底层物料 | M | 75
天合富家-郑州仓RFBZH1580 | TRP(ZZ)01 | 天合富家-郑州仓 | RFBZH1580 | 备品备件_四可线束_麦田USB3.0二合一线束（F版）_腾河 | 其他底层物料 | M | 28
天合富家-郑州仓RFBZH1582 | TRP(ZZ)01 | 天合富家-郑州仓 | RFBZH1582 | 备品备件_四可线束_上能USB2.0二合一线束（F版）_腾河 | 其他底层物料 | M | 30
天合富家-郑州仓RFBZH1584 | TRP(ZZ)01 | 天合富家-郑州仓 | RFBZH1584 | 备品备件_四可线束_爱士惟USB2.0二合一线束（F版）_腾河 | 其他底层物料 | M | 200
天合富家-郑州仓RFBZH1611 | TRP(ZZ)01 | 天合富家-郑州仓 | RFBZH1611 | 备品备件_陕西四可配件包（支架+防水盒+通讯线束+配电线束）_上能10-33kW_腾河 | 其他底层物料 | PC | 45
天合富家-郑州仓RFBZH1612 | TRP(ZZ)01 | 天合富家-郑州仓 | RFBZH1612 | 备品备件_陕西四可配件包（支架+防水盒+通讯线束+配电线束）_上能36-40kW_腾河 | 其他底层物料 | PC | 8
天合富家-郑州仓RFBZH1789 | TRP(ZZ)01 | 天合富家-郑州仓 | RFBZH1789 | 备品备件_DFDL33-KD100Z分布式电源接入单元_陕西_科大智能 | 其他底层物料 | PC | 400
天合富家-郑州仓RFBZH318 | TRP(ZZ)01 | 天合富家-郑州仓 | RFBZH318 | RSBU备品备件_天合家用系统配件36L/Y包装箱 | 其他底层物料 | 台 | 110
天合富家-郑州仓RFBZH574 | TRP(ZZ)01 | 天合富家-郑州仓 | RFBZH574 | CSDE备品备件_泡沫垫_长2230mm*宽 1130mm | 其他底层物料 | PC | 0
天合富家-郑州仓RFBZH712 | TRP(ZZ)01 | 天合富家-郑州仓 | RFBZH712 | CSDE备品备件_托盘_DE19_长2384mm*宽1130mm_回收托盘 | 其他底层物料 | PC | 104
天合富家-郑州仓RFBZH828 | TRP(ZZ)01 | 天合富家-郑州仓 | RFBZH828 | 纸箱_2384mm_1303mm_210-66-35单双玻-31片国内运输包装 | 其他底层物料 | PC | 60
天合富家-郑州仓RFBZH845 | TRP(ZZ)01 | 天合富家-郑州仓 | RFBZH845 | 备品备件_户用电站警示牌 | 其他底层物料 | PC | 1044